{"text_format":"2","workbook":"xlsx","n_sheets":1,"sheets":["24.01.2020 - 2020"],"not_rendered":{"charts":0,"images":0,"macros":0,"external_links":0,"defined_names":2,"comments":0,"pivot_tables":0},"unopened":[],"bounds":{"document_bytes":16777216,"sheet_cells":100000,"run_cost":"one","rows_first":2000,"rows_last":500,"rows_between":2000,"halvings":0,"cell_chars":16384,"cell_head_chars":4096},"cells_cut":0,"cells_raw":0,"read":"whole","date_system":"1900"}

{"sheet":"24.01.2020 - 2020","index":0,"n_rows":865,"n_cols":8,"rows_kept":865,"cut":false,"hidden":false,"merged":[[0,5,6,7],[9,0,10,0],[9,1,10,1],[9,2,10,2],[7,1,7,7],[9,4,10,4],[9,3,10,3],[9,5,10,5],[9,6,10,6],[9,7,10,7]]}
[{"$nulls":5},"Утвержден\nПостановлением Администрации \nОдинцовского городского округа \n                                 Московской области\n от « 30 » 12.2019 № 2352\n"]
[]
[]
[]
[]
[]
[]
[null,"Краткосрочный план реализации региональной программы капитального ремонта общего имущества в многоквартирных домах, расположенных на территории Одинцовского городского округа Московской области, на 2020-2022 годы"]
[]
["№ п/п"," ОМСУ "," Адрес ","Код работ "," Вид работы "," Период "," Объем "," ЕИ "]
[]
[null,"2020 год"]
[1,"Одинцовский г.о.","Одинцовский г.о., г. Звенигород, мкр. Восточный, д.5","1.15","Установка и разборка строительных лесов с защитной сеткой","Декабрь 2020",571.64,"кв. м общей площади фасада"]
[2,"Одинцовский г.о.","Одинцовский г.о., г. Звенигород, мкр. Восточный, д.5","1.17","Замена балконных плит","Декабрь 2020",20.96,"кв. м балконной плиты"]
[3,"Одинцовский г.о.","Одинцовский г.о., г. Звенигород, мкр. Восточный, д.6","1.15","Установка и разборка строительных лесов с защитной сеткой","Декабрь 2020",753.6,"кв. м общей площади фасада"]
[4,"Одинцовский г.о.","Одинцовский г.о., г. Звенигород, мкр. Восточный, д.6","1.17","Замена балконных плит","Декабрь 2020",41.92,"кв. м балконной плиты"]
[5,"Одинцовский г.о.","Одинцовский г.о., г. Звенигород, ул. Василия Фабричнова, д.18","1.10","Замена системы наружного водостока","Декабрь 2020",4046,"кв. м общей площади фасада"]
[6,"Одинцовский г.о.","Одинцовский г.о., г. Звенигород, ул. Василия Фабричнова, д.18","2.5","Замена стропильной системы","Декабрь 2020",2272.6,"кв. м кровли"]
[7,"Одинцовский г.о.","Одинцовский г.о., г. Звенигород, ул. Василия Фабричнова, д.18","2.6","Ремонт чердачного помещения","Декабрь 2020",1431.2,"кв. м чердачного помещения"]
[8,"Одинцовский г.о.","Одинцовский г.о., г. Звенигород, ул. Василия Фабричнова, д.18","2.10","Ремонт кровли из металлочерепицы","Декабрь 2020",2272.6,"кв.м кровли"]
[9,"Одинцовский г.о.","Одинцовский г.о., г. Звенигород, ул. Игнатьевская, двлд.45/1","1.15","Установка и разборка строительных лесов с защитной сеткой","Декабрь 2020",799.4,"кв. м общей площади фасада"]
[10,"Одинцовский г.о.","Одинцовский г.о., г. Звенигород, ул. Игнатьевская, двлд.45/1","1.17","Замена балконных плит","Декабрь 2020",20.96,"кв. м балконной плиты"]
[11,"Одинцовский г.о.","Одинцовский г.о., г. Звенигород, ул. Некрасова, д.29","1.15","Установка и разборка строительных лесов с защитной сеткой","Декабрь 2020",807.36,"кв. м общей площади фасада"]
[12,"Одинцовский г.о.","Одинцовский г.о., г. Звенигород, ул. Некрасова, д.29","1.17","Замена балконных плит","Декабрь 2020",41.92,"кв. м балконной плиты"]
[13,"Одинцовский г.о.","Одинцовский г.о., г. Звенигород, ул. Парковая, д.8","1.15","Установка и разборка строительных лесов с защитной сеткой","Декабрь 2020",1466.3,"кв. м общей площади фасада"]
[14,"Одинцовский г.о.","Одинцовский г.о., г. Звенигород, ул. Парковая, д.8","1.17","Замена балконных плит","Декабрь 2020",154,"кв. м балконной плиты"]
[15,"Одинцовский г.о.","Одинцовский г.о., г. Голицыно, пер. 3-й Рабочий, д.9","1.9","Утепление фасада с применением системы с тонким наружным штукатурным слоем","Декабрь 2020",853,"кв. м общей площади фасада"]
[16,"Одинцовский г.о.","Одинцовский г.о., г. Голицыно, пер. 3-й Рабочий, д.9","1.12","Ремонт (замена) козырьков подъездов","Декабрь 2020",10,"кв. м козырька"]
[17,"Одинцовский г.о.","Одинцовский г.о., г. Голицыно, пер. 3-й Рабочий, д.9","1.13","Замена оконных и балконных блоков в местах общего пользования","Декабрь 2020",15,"кв. м оконных и балконных блоков"]
[18,"Одинцовский г.о.","Одинцовский г.о., г. Голицыно, пер. 3-й Рабочий, д.9","1.14","Замена входных дверей в подъезды, мусорокамеры на металлические двери в энергосберегающем исполнении","Декабрь 2020",10,"кв. м дверного блока"]
[19,"Одинцовский г.о.","Одинцовский г.о., г. Голицыно, пер. 3-й Рабочий, д.9","1.15","Установка и разборка строительных лесов с защитной сеткой","Декабрь 2020",853,"кв. м общей площади фасада"]
[20,"Одинцовский г.о.","Одинцовский г.о., г. Голицыно, пер. 3-й Рабочий, д.9","3.5.1","Замена системы внутреннего газопровода (без газовых плит)","Декабрь 2020",876.3,"кв. м общей жилой площади помещений"]
[21,"Одинцовский г.о.","Одинцовский г.о., г. Голицыно, пер. 3-й Рабочий, д.9","3.5.2","Ремонт или замена фасадного газопровода при утеплении фасада","Декабрь 2020",876.3,"кв.м общей жилой площади помещений"]
[22,"Одинцовский г.о.","Одинцовский г.о., г. Голицыно, пер. 3-й Рабочий, д.9","3.5.3","Ремонт или замена внутридомовой газовой разводки (без стоимости оборудования)","Декабрь 2020",876.3,"кв. м общей жилой площади помещений"]
[23,"Одинцовский г.о.","Одинцовский г.о., г. Голицыно, пр-кт. Западный, д.1","1.15","Установка и разборка строительных лесов с защитной сеткой","Декабрь 2020",2419.1999999999998,"кв. м общей площади фасада"]
[24,"Одинцовский г.о.","Одинцовский г.о., г. Голицыно, пр-кт. Западный, д.1","1.17","Замена балконных плит","Декабрь 2020",144,"кв. м балконной плиты"]
[25,"Одинцовский г.о.","Одинцовский г.о., г. Голицыно, пр-кт. Западный, д.3","1.15","Установка и разборка строительных лесов с защитной сеткой","Декабрь 2020",2419.1999999999998,"кв. м общей площади фасада"]
[26,"Одинцовский г.о.","Одинцовский г.о., г. Голицыно, пр-кт. Западный, д.3","1.17","Замена балконных плит","Декабрь 2020",144,"кв. м балконной плиты"]
[27,"Одинцовский г.о.","Одинцовский г.о., г. Голицыно, пр-кт. Западный, д.5","1.15","Установка и разборка строительных лесов с защитной сеткой","Декабрь 2020",2856,"кв. м общей площади фасада"]
[28,"Одинцовский г.о.","Одинцовский г.о., г. Голицыно, пр-кт. Западный, д.5","1.17","Замена балконных плит","Декабрь 2020",144,"кв. м балконной плиты"]
[29,"Одинцовский г.о.","Одинцовский г.о., г. Кубинка, ст. Кубинка-2, д.9","1.15","Установка и разборка строительных лесов с защитной сеткой","Декабрь 2020",829.8,"кв. м общей площади фасада"]
[30,"Одинцовский г.о.","Одинцовский г.о., г. Кубинка, ст. Кубинка-2, д.9","1.17","Замена балконных плит","Декабрь 2020",23.2,"кв. м балконной плиты"]
[31,"Одинцовский г.о.","Одинцовский г.о., г. Кубинка, ш. Можайское, д.60Б","1.15","Установка и разборка строительных лесов с защитной сеткой","Декабрь 2020",550,"кв. м общей площади фасада"]
[32,"Одинцовский г.о.","Одинцовский г.о., г. Кубинка, ш. Можайское, д.60Б","1.17","Замена балконных плит","Декабрь 2020",18.559999999999999,"кв. м балконной плиты"]
[33,"Одинцовский г.о.","Одинцовский г.о., г. Одинцово, ул. Бзри, д.5","1.10","Замена системы наружного водостока","Декабрь 2020",561,"кв. м общей площади фасада"]
[34,"Одинцовский г.о.","Одинцовский г.о., г. Одинцово, ул. Бзри, д.5","2.5","Замена стропильной системы","Декабрь 2020",461,"кв. м кровли"]
[35,"Одинцовский г.о.","Одинцовский г.о., г. Одинцово, ул. Бзри, д.5","2.6","Ремонт чердачного помещения","Декабрь 2020",461,"кв. м чердачного помещения"]
[36,"Одинцовский г.о.","Одинцовский г.о., г. Одинцово, ул. Бзри, д.5","2.11","Ремонт кровли из профнастила","Декабрь 2020",461,"кв.м кровли"]
[37,"Одинцовский г.о.","Одинцовский г.о., г. Одинцово, ул. Верхне-Пролетарская, д.27","1.10","Замена системы наружного водостока","Декабрь 2020",2640,"кв. м общей площади фасада"]
[38,"Одинцовский г.о.","Одинцовский г.о., г. Одинцово, ул. Верхне-Пролетарская, д.27","2.5","Замена стропильной системы","Декабрь 2020",1747,"кв. м кровли"]
[39,"Одинцовский г.о.","Одинцовский г.о., г. Одинцово, ул. Верхне-Пролетарская, д.27","2.6","Ремонт чердачного помещения","Декабрь 2020",1414,"кв. м чердачного помещения"]
[40,"Одинцовский г.о.","Одинцовский г.о., г. Одинцово, ул. Верхне-Пролетарская, д.27","2.11","Ремонт кровли из профнастила","Декабрь 2020",1747,"кв.м кровли"]
[41,"Одинцовский г.о.","Одинцовский г.о., г. Одинцово, ул. Вокзальная, д.17","6.1","Замена лифта без направляющих грузоподъемностью 400 кг с количеством остановок 9","Декабрь 2020",2,"лифт"]
[42,"Одинцовский г.о.","Одинцовский г.о., г. Одинцово, ул. Вокзальная, д.17","6.2","Стоимость работ по устройству одной дополнительной остановки лифта грузоподъемностью 400 кг (добавляется или вычитается)","Декабрь 2020",2,"остановка"]
[43,"Одинцовский г.о.","Одинцовский г.о., г. Одинцово, ул. Вокзальная, д.17","6.7","Ремонт или замена отдельного лифтового оборудования, в том числе направляющих","Декабрь 2020",20,"остановка"]
[44,"Одинцовский г.о.","Одинцовский г.о., г. Одинцово, ул. Маковского, д.10","1.9.1","Утепление фасада с применением бескаркасной СУФ с трехслойными утепляющими панелями","Декабрь 2020",9997.7999999999993,"кв.м утепляемой площади фасада"]
[45,"Одинцовский г.о.","Одинцовский г.о., г. Одинцово, ул. Маковского, д.10","1.15","Установка и разборка строительных лесов с защитной сеткой","Декабрь 2020",11390.4,"кв. м общей площади фасада"]
[46,"Одинцовский г.о.","Одинцовский г.о., г. Одинцово, ул. Маковского, д.10","3.5.2","Ремонт или замена фасадного газопровода при утеплении фасада","Декабрь 2020",10668,"кв.м общей жилой площади помещений"]
[47,"Одинцовский г.о.","Одинцовский г.о., г. Одинцово, ул. Маковского, д.6","1.9.1","Утепление фасада с применением бескаркасной СУФ с трехслойными утепляющими панелями","Декабрь 2020",4888.2,"кв.м утепляемой площади фасада"]
[48,"Одинцовский г.о.","Одинцовский г.о., г. Одинцово, ул. Маковского, д.6","1.12","Ремонт (замена) козырьков подъездов","Декабрь 2020",16,"кв. м козырька"]
[49,"Одинцовский г.о.","Одинцовский г.о., г. Одинцово, ул. Маковского, д.6","1.14","Замена входных дверей в подъезды, мусорокамеры на металлические двери в энергосберегающем исполнении","Декабрь 2020",6.8,"кв. м дверного блока"]
[50,"Одинцовский г.о.","Одинцовский г.о., г. Одинцово, ул. Маковского, д.6","1.15","Установка и разборка строительных лесов с защитной сеткой","Декабрь 2020",5568,"кв. м общей площади фасада"]
[51,"Одинцовский г.о.","Одинцовский г.о., г. Одинцово, ул. Маковского, д.6","3.5.2","Ремонт или замена фасадного газопровода при утеплении фасада","Декабрь 2020",5837,"кв.м общей жилой площади помещений"]
[52,"Одинцовский г.о.","Одинцовский г.о., г. Одинцово, ул. Маковского, д.6","5.2","Ремонт отмостки","Декабрь 2020",116,"кв.м отмостки"]
[53,"Одинцовский г.о.","Одинцовский г.о., г. Одинцово, ул. Маршала Бирюзова, д.14","1.9.1","Утепление фасада с применением бескаркасной СУФ с трехслойными утепляющими панелями","Декабрь 2020",2160.5,"кв.м утепляемой площади фасада"]
[54,"Одинцовский г.о.","Одинцовский г.о., г. Одинцово, ул. Маршала Бирюзова, д.14","1.11","Ремонт балконных плит","Декабрь 2020",198,"кв. м балконной плиты"]
[55,"Одинцовский г.о.","Одинцовский г.о., г. Одинцово, ул. Маршала Бирюзова, д.14","1.15","Установка и разборка строительных лесов с защитной сеткой","Декабрь 2020",2488,"кв. м общей площади фасада"]
[56,"Одинцовский г.о.","Одинцовский г.о., г. Одинцово, ул. Маршала Бирюзова, д.14","3.5.1","Замена системы внутреннего газопровода (без газовых плит)","Декабрь 2020",2596.1,"кв. м общей жилой площади помещений"]
[57,"Одинцовский г.о.","Одинцовский г.о., г. Одинцово, ул. Маршала Бирюзова, д.14","3.5.2","Ремонт или замена фасадного газопровода при утеплении фасада","Декабрь 2020",2596.1,"кв.м общей жилой площади помещений"]
[58,"Одинцовский г.о.","Одинцовский г.о., г. Одинцово, ул. Маршала Бирюзова, д.14","3.5.3","Ремонт или замена внутридомовой газовой разводки (без стоимости оборудования)","Декабрь 2020",2596.1,"кв. м общей жилой площади помещений"]
[59,"Одинцовский г.о.","Одинцовский г.о., г. Одинцово, ул. Маршала Бирюзова, д.14","5.2","Ремонт отмостки","Декабрь 2020",170,"кв.м отмостки"]
[60,"Одинцовский г.о.","Одинцовский г.о., г. Одинцово, ул. Маршала Жукова, д.34","1.9.1","Утепление фасада с применением бескаркасной СУФ с трехслойными утепляющими панелями","Декабрь 2020",6222.48,"кв.м утепляемой площади фасада"]
[61,"Одинцовский г.о.","Одинцовский г.о., г. Одинцово, ул. Маршала Жукова, д.34","1.15","Установка и разборка строительных лесов с защитной сеткой","Декабрь 2020",15556.18,"кв. м общей площади фасада"]
[62,"Одинцовский г.о.","Одинцовский г.о., г. Одинцово, ул. Пионерская, д.9","1.10","Замена системы наружного водостока","Декабрь 2020",714,"кв. м общей площади фасада"]
[63,"Одинцовский г.о.","Одинцовский г.о., г. Одинцово, ул. Пионерская, д.9","2.5","Замена стропильной системы","Декабрь 2020",460,"кв. м кровли"]
[64,"Одинцовский г.о.","Одинцовский г.о., г. Одинцово, ул. Пионерская, д.9","2.6","Ремонт чердачного помещения","Декабрь 2020",460,"кв. м чердачного помещения"]
[65,"Одинцовский г.о.","Одинцовский г.о., г. Одинцово, ул. Пионерская, д.9","2.11","Ремонт кровли из профнастила","Декабрь 2020",460,"кв.м кровли"]
[66,"Одинцовский г.о.","Одинцовский г.о., г. Одинцово, ул. Сосновая, д.28Б","3.1.1","Замена стояков центрального отопления с радиаторами","Декабрь 2020",1049.7,"кв. м общей жилой площади помещений"]
[67,"Одинцовский г.о.","Одинцовский г.о., г. Одинцово, ул. Сосновая, д.28Б","3.1.3","Замена стояков центрального отопления (подвал, чердак) с их теплоизоляцией и запорной арматурой","Декабрь 2020",845.5,"кв. м подвала (чердака)"]
[68,"Одинцовский г.о.","Одинцовский г.о., г. Одинцово, ул. Сосновая, д.28Б","3.2.1","Замена стояков холодного водоснабжения в квартирах с изоляцией и запорной арматурой","Декабрь 2020",1049.7,"кв. м общей жилой площади помещений"]
[69,"Одинцовский г.о.","Одинцовский г.о., г. Одинцово, ул. Сосновая, д.28Б","3.2.2","Замена разводящих трубопроводов холодного водоснабжения в подвале (чердаке) с изоляцией и запорной арматурой","Декабрь 2020",845.5,"кв. м подвала (чердака)"]
[70,"Одинцовский г.о.","Одинцовский г.о., г. Одинцово, ул. Сосновая, д.28Б","3.3.1","Замена стояков горячего водоснабжения в квартирах с изоляцией и запорной арматурой","Декабрь 2020",1049.7,"кв. м общей жилой площади помещений"]
[71,"Одинцовский г.о.","Одинцовский г.о., г. Одинцово, ул. Сосновая, д.28Б","3.3.2","Замена разводящих трубопроводов горячего водоснабжения в подвале (чердаке) с изоляцией и запорной арматурой","Декабрь 2020",845.5,"кв. м подвала (чердака)"]
[72,"Одинцовский г.о.","Одинцовский г.о., г. Одинцово, ул. Сосновая, д.28Б","3.4.1","Замена системы канализации (стояки)","Декабрь 2020",1049.7,"кв. м общей жилой площади помещений"]
[73,"Одинцовский г.о.","Одинцовский г.о., г. Одинцово, ул. Сосновая, д.28Б","3.4.2","Замена системы канализации (подвал)","Декабрь 2020",845.5,"кв. м подвала"]
[74,"Одинцовский г.о.","Одинцовский г.о., г. Одинцово, ул. Сосновая, д.28В","3.1.1","Замена стояков центрального отопления с радиаторами","Декабрь 2020",2210.8000000000002,"кв. м общей жилой площади помещений"]
[75,"Одинцовский г.о.","Одинцовский г.о., г. Одинцово, ул. Сосновая, д.28В","3.1.3","Замена стояков центрального отопления (подвал, чердак) с их теплоизоляцией и запорной арматурой","Декабрь 2020",731.1,"кв. м подвала (чердака)"]
[76,"Одинцовский г.о.","Одинцовский г.о., г. Одинцово, ул. Сосновая, д.28В","3.2.1","Замена стояков холодного водоснабжения в квартирах с изоляцией и запорной арматурой","Декабрь 2020",2210.8000000000002,"кв. м общей жилой площади помещений"]
[77,"Одинцовский г.о.","Одинцовский г.о., г. Одинцово, ул. Сосновая, д.28В","3.2.2","Замена разводящих трубопроводов холодного водоснабжения в подвале (чердаке) с изоляцией и запорной арматурой","Декабрь 2020",731.1,"кв. м подвала (чердака)"]
[78,"Одинцовский г.о.","Одинцовский г.о., г. Одинцово, ул. Сосновая, д.28В","3.3.1","Замена стояков горячего водоснабжения в квартирах с изоляцией и запорной арматурой","Декабрь 2020",2210.8000000000002,"кв. м общей жилой площади помещений"]
[79,"Одинцовский г.о.","Одинцовский г.о., г. Одинцово, ул. Сосновая, д.28В","3.3.2","Замена разводящих трубопроводов горячего водоснабжения в подвале (чердаке) с изоляцией и запорной арматурой","Декабрь 2020",731.1,"кв. м подвала (чердака)"]
[80,"Одинцовский г.о.","Одинцовский г.о., г. Одинцово, ул. Сосновая, д.28В","3.4.1","Замена системы канализации (стояки)","Декабрь 2020",2210.8000000000002,"кв. м общей жилой площади помещений"]
[81,"Одинцовский г.о.","Одинцовский г.о., г. Одинцово, ул. Сосновая, д.28В","3.4.2","Замена системы канализации (подвал)","Декабрь 2020",731.1,"кв. м подвала"]
[82,"Одинцовский г.о.","Одинцовский г.о., г. Одинцово, ул. Сосновая, д.28Г","3.1.1","Замена стояков центрального отопления с радиаторами","Декабрь 2020",1939.4,"кв. м общей жилой площади помещений"]
[83,"Одинцовский г.о.","Одинцовский г.о., г. Одинцово, ул. Сосновая, д.28Г","3.1.3","Замена стояков центрального отопления (подвал, чердак) с их теплоизоляцией и запорной арматурой","Декабрь 2020",1157.8,"кв. м подвала (чердака)"]
[84,"Одинцовский г.о.","Одинцовский г.о., г. Одинцово, ул. Сосновая, д.28Г","3.2.1","Замена стояков холодного водоснабжения в квартирах с изоляцией и запорной арматурой","Декабрь 2020",1939.4,"кв. м общей жилой площади помещений"]
[85,"Одинцовский г.о.","Одинцовский г.о., г. Одинцово, ул. Сосновая, д.28Г","3.2.2","Замена разводящих трубопроводов холодного водоснабжения в подвале (чердаке) с изоляцией и запорной арматурой","Декабрь 2020",886.1,"кв. м подвала (чердака)"]
[86,"Одинцовский г.о.","Одинцовский г.о., г. Одинцово, ул. Сосновая, д.28Г","3.3.1","Замена стояков горячего водоснабжения в квартирах с изоляцией и запорной арматурой","Декабрь 2020",1939.4,"кв. м общей жилой площади помещений"]
[87,"Одинцовский г.о.","Одинцовский г.о., г. Одинцово, ул. Сосновая, д.28Г","3.3.2","Замена разводящих трубопроводов горячего водоснабжения в подвале (чердаке) с изоляцией и запорной арматурой","Декабрь 2020",886.1,"кв. м подвала (чердака)"]
[88,"Одинцовский г.о.","Одинцовский г.о., г. Одинцово, ул. Сосновая, д.28Г","3.4.1","Замена системы канализации (стояки)","Декабрь 2020",1939.4,"кв. м общей жилой площади помещений"]
[89,"Одинцовский г.о.","Одинцовский г.о., г. Одинцово, ул. Сосновая, д.28Г","3.4.2","Замена системы канализации (подвал)","Декабрь 2020",886.1,"кв. м подвала"]
[90,"Одинцовский г.о.","Одинцовский г.о., г. Одинцово, ул. Сосновая, д.28Г","3.6.1","Замена вводно-распределительного устройства","Декабрь 2020",1,"1 устройство"]
[91,"Одинцовский г.о.","Одинцовский г.о., г. Одинцово, ул. Сосновая, д.28Г","3.6.2","Замена магистралей (стояки)","Декабрь 2020",1939.4,"кв. м общей жилой площади помещений"]
[92,"Одинцовский г.о.","Одинцовский г.о., г. Одинцово, ул. Сосновая, д.28Г","3.6.3","Замена общедомовой системы освещения","Декабрь 2020",1939.4,"кв. м общей жилой площади помещений"]
[93,"Одинцовский г.о.","Одинцовский г.о., г. Одинцово, ул. Сосновая, д.28Г","3.6.4","Замена этажного распределительного щита","Декабрь 2020",9,"1 щит"]
[94,"Одинцовский г.о.","Одинцовский г.о., г. Одинцово, ул. Сосновая, д.28Д","3.1.1","Замена стояков центрального отопления с радиаторами","Декабрь 2020",3119.3,"кв. м общей жилой площади помещений"]
[95,"Одинцовский г.о.","Одинцовский г.о., г. Одинцово, ул. Сосновая, д.28Д","3.1.3","Замена стояков центрального отопления (подвал, чердак) с их теплоизоляцией и запорной арматурой","Декабрь 2020",947,"кв. м подвала (чердака)"]
[96,"Одинцовский г.о.","Одинцовский г.о., г. Одинцово, ул. Сосновая, д.28Д","3.2.1","Замена стояков холодного водоснабжения в квартирах с изоляцией и запорной арматурой","Декабрь 2020",3119.3,"кв. м общей жилой площади помещений"]
[97,"Одинцовский г.о.","Одинцовский г.о., г. Одинцово, ул. Сосновая, д.28Д","3.2.2","Замена разводящих трубопроводов холодного водоснабжения в подвале (чердаке) с изоляцией и запорной арматурой","Декабрь 2020",547,"кв. м подвала (чердака)"]
[98,"Одинцовский г.о.","Одинцовский г.о., г. Одинцово, ул. Сосновая, д.28Д","3.3.1","Замена стояков горячего водоснабжения в квартирах с изоляцией и запорной арматурой","Декабрь 2020",3119.3,"кв. м общей жилой площади помещений"]
[99,"Одинцовский г.о.","Одинцовский г.о., г. Одинцово, ул. Сосновая, д.28Д","3.3.2","Замена разводящих трубопроводов горячего водоснабжения в подвале (чердаке) с изоляцией и запорной арматурой","Декабрь 2020",547,"кв. м подвала (чердака)"]
[100,"Одинцовский г.о.","Одинцовский г.о., г. Одинцово, ул. Сосновая, д.28Д","3.4.1","Замена системы канализации (стояки)","Декабрь 2020",3119.3,"кв. м общей жилой площади помещений"]
[101,"Одинцовский г.о.","Одинцовский г.о., г. Одинцово, ул. Сосновая, д.28Д","3.4.2","Замена системы канализации (подвал)","Декабрь 2020",547,"кв. м подвала"]
[102,"Одинцовский г.о.","Одинцовский г.о., г. Одинцово, ул. Союзная, д.32А","6.1","Замена лифта без направляющих грузоподъемностью 400 кг с количеством остановок 9","Декабрь 2020",4,"лифт"]
[103,"Одинцовский г.о.","Одинцовский г.о., г. Одинцово, ул. Союзная, д.32А","6.2","Стоимость работ по устройству одной дополнительной остановки лифта грузоподъемностью 400 кг (добавляется или вычитается)","Декабрь 2020",20,"остановка"]
[104,"Одинцовский г.о.","Одинцовский г.о., г. Одинцово, ул. Союзная, д.32А","6.7","Ремонт или замена отдельного лифтового оборудования, в том числе направляющих","Декабрь 2020",56,"остановка"]
[105,"Одинцовский г.о.","Одинцовский г.о., г. Одинцово, ш. Красногорское, д.4","6.1","Замена лифта без направляющих грузоподъемностью 400 кг с количеством остановок 9","Декабрь 2020",1,"лифт"]
[106,"Одинцовский г.о.","Одинцовский г.о., г. Одинцово, ш. Красногорское, д.4","6.2","Стоимость работ по устройству одной дополнительной остановки лифта грузоподъемностью 400 кг (добавляется или вычитается)","Декабрь 2020",7,"остановка"]
[107,"Одинцовский г.о.","Одинцовский г.о., г. Одинцово, ш. Красногорское, д.4","6.3","Замена лифта без направляющих грузоподъемностью 630 кг с количеством остановок 9","Декабрь 2020",1,"лифт"]
[108,"Одинцовский г.о.","Одинцовский г.о., г. Одинцово, ш. Красногорское, д.4","6.4","Стоимость работ по устройству одной дополнительной остановки лифта грузоподъемностью 630кг (добавляется или вычитается)","Декабрь 2020",7,"остановка"]
[109,"Одинцовский г.о.","Одинцовский г.о., г. Одинцово, ш. Красногорское, д.4","6.7","Ремонт или замена отдельного лифтового оборудования, в том числе направляющих","Декабрь 2020",32,"остановка"]
[110,"Одинцовский г.о.","Одинцовский г.о., г. Одинцово, ш. Можайское, д.11","1.10","Замена системы наружного водостока","Декабрь 2020",2488.0500000000002,"кв. м общей площади фасада"]
[111,"Одинцовский г.о.","Одинцовский г.о., г. Одинцово, ш. Можайское, д.11","2.5","Замена стропильной системы","Декабрь 2020",1065.5999999999999,"кв. м кровли"]
[112,"Одинцовский г.о.","Одинцовский г.о., г. Одинцово, ш. Можайское, д.11","2.6","Ремонт чердачного помещения","Декабрь 2020",732.2,"кв. м чердачного помещения"]
[113,"Одинцовский г.о.","Одинцовский г.о., г. Одинцово, ш. Можайское, д.11","2.11","Ремонт кровли из профнастила","Декабрь 2020",1065.5999999999999,"кв.м кровли"]
[114,"Одинцовский г.о.","Одинцовский г.о., г. Одинцово, ш. Можайское, д.155","6.1","Замена лифта без направляющих грузоподъемностью 400 кг с количеством остановок 9","Декабрь 2020",1,"лифт"]
[115,"Одинцовский г.о.","Одинцовский г.о., г. Одинцово, ш. Можайское, д.155","6.2","Стоимость работ по устройству одной дополнительной остановки лифта грузоподъемностью 400 кг (добавляется или вычитается)","Декабрь 2020",7,"остановка"]
[116,"Одинцовский г.о.","Одинцовский г.о., г. Одинцово, ш. Можайское, д.155","6.3","Замена лифта без направляющих грузоподъемностью 630 кг с количеством остановок 9","Декабрь 2020",1,"лифт"]
[117,"Одинцовский г.о.","Одинцовский г.о., г. Одинцово, ш. Можайское, д.155","6.4","Стоимость работ по устройству одной дополнительной остановки лифта грузоподъемностью 630кг (добавляется или вычитается)","Декабрь 2020",7,"остановка"]
[118,"Одинцовский г.о.","Одинцовский г.о., г. Одинцово, ш. Можайское, д.155","6.7","Ремонт или замена отдельного лифтового оборудования, в том числе направляющих","Декабрь 2020",32,"остановка"]
[119,"Одинцовский г.о.","Одинцовский г.о., г. Одинцово, ш. Можайское, д.7","1.10","Замена системы наружного водостока","Декабрь 2020",2488.0500000000002,"кв. м общей площади фасада"]
[120,"Одинцовский г.о.","Одинцовский г.о., г. Одинцово, ш. Можайское, д.7","2.5","Замена стропильной системы","Декабрь 2020",1065.5999999999999,"кв. м кровли"]
[121,"Одинцовский г.о.","Одинцовский г.о., г. Одинцово, ш. Можайское, д.7","2.6","Ремонт чердачного помещения","Декабрь 2020",732.1,"кв. м чердачного помещения"]
[122,"Одинцовский г.о.","Одинцовский г.о., г. Одинцово, ш. Можайское, д.7","2.11","Ремонт кровли из профнастила","Декабрь 2020",1065.5999999999999,"кв.м кровли"]
[123,"Одинцовский г.о.","Одинцовский г.о., г. Одинцово, ш. Можайское, д.9","1.10","Замена системы наружного водостока","Декабрь 2020",2488.1,"кв. м общей площади фасада"]
[124,"Одинцовский г.о.","Одинцовский г.о., г. Одинцово, ш. Можайское, д.9","2.5","Замена стропильной системы","Декабрь 2020",1065.5999999999999,"кв. м кровли"]
[125,"Одинцовский г.о.","Одинцовский г.о., г. Одинцово, ш. Можайское, д.9","2.6","Ремонт чердачного помещения","Декабрь 2020",784.3,"кв. м чердачного помещения"]
[126,"Одинцовский г.о.","Одинцовский г.о., г. Одинцово, ш. Можайское, д.9","2.11","Ремонт кровли из профнастила","Декабрь 2020",1065.5999999999999,"кв.м кровли"]
[127,"Одинцовский г.о.","Одинцовский г.о., д. Акулово (гп Кубинка), ст. Акулово, д.1","1.15","Установка и разборка строительных лесов с защитной сеткой","Декабрь 2020",553.20000000000005,"кв. м общей площади фасада"]
[128,"Одинцовский г.о.","Одинцовский г.о., д. Акулово (гп Кубинка), ст. Акулово, д.1","1.17","Замена балконных плит","Декабрь 2020",18.559999999999999,"кв. м балконной плиты"]
[129,"Одинцовский г.о.","Одинцовский г.о., д. Осоргино, тер. Лесной городок пансионат, д.15 к.А","2.6","Ремонт чердачного помещения","Декабрь 2020",457,"кв. м чердачного помещения"]
[130,"Одинцовский г.о.","Одинцовский г.о., дп. Лесной Городок, ул. Лесная, д.10","1.9.1","Утепление фасада с применением бескаркасной СУФ с трехслойными утепляющими панелями","Декабрь 2020",1201.68,"кв.м утепляемой площади фасада"]
[131,"Одинцовский г.о.","Одинцовский г.о., дп. Лесной Городок, ул. Лесная, д.10","1.15","Установка и разборка строительных лесов с защитной сеткой","Декабрь 2020",1730.43,"кв. м общей площади фасада"]
[132,"Одинцовский г.о.","Одинцовский г.о., дп. Лесной Городок, ул. Лесная, д.10","3.5.1","Замена системы внутреннего газопровода (без газовых плит)","Декабрь 2020",3954,"кв. м общей жилой площади помещений"]
[133,"Одинцовский г.о.","Одинцовский г.о., дп. Лесной Городок, ул. Лесная, д.10","3.5.2","Ремонт или замена фасадного газопровода при утеплении фасада","Декабрь 2020",3954,"кв.м общей жилой площади помещений"]
[134,"Одинцовский г.о.","Одинцовский г.о., дп. Лесной Городок, ул. Лесная, д.10","3.5.3","Ремонт или замена внутридомовой газовой разводки (без стоимости оборудования)","Декабрь 2020",3954,"кв. м общей жилой площади помещений"]
[135,"Одинцовский г.о.","Одинцовский г.о., д. Хлюпино, ул. Заводская, д.8","1.10","Замена системы наружного водостока","Декабрь 2020",710,"кв. м общей площади фасада"]
[136,"Одинцовский г.о.","Одинцовский г.о., д. Хлюпино, ул. Заводская, д.8","2.5","Замена стропильной системы","Декабрь 2020",692,"кв. м кровли"]
[137,"Одинцовский г.о.","Одинцовский г.о., д. Хлюпино, ул. Заводская, д.8","2.6","Ремонт чердачного помещения","Декабрь 2020",495,"кв. м чердачного помещения"]
[138,"Одинцовский г.о.","Одинцовский г.о., д. Хлюпино, ул. Заводская, д.8","2.11","Ремонт кровли из профнастила","Декабрь 2020",692,"кв.м кровли"]
[139,"Одинцовский г.о.","Одинцовский г.о., п. Барвиха, д.10","2.6","Ремонт чердачного помещения","Декабрь 2020",826,"кв. м чердачного помещения"]
[140,"Одинцовский г.о.","Одинцовский г.о., п. Барвиха, д.10","5.2","Ремонт отмостки","Декабрь 2020",162.6,"кв.м отмостки"]
[141,"Одинцовский г.о.","Одинцовский г.о., п. Барвиха, д.8","2.6","Ремонт чердачного помещения","Декабрь 2020",510,"кв. м чердачного помещения"]
[142,"Одинцовский г.о.","Одинцовский г.о., п. ВНИИССОК, д.1","1.9.1","Утепление фасада с применением бескаркасной СУФ с трехслойными утепляющими панелями","Декабрь 2020",570.33000000000004,"кв.м утепляемой площади фасада"]
[143,"Одинцовский г.о.","Одинцовский г.о., п. ВНИИССОК, д.1","1.10","Замена системы наружного водостока","Декабрь 2020",647.58000000000004,"кв. м общей площади фасада"]
[144,"Одинцовский г.о.","Одинцовский г.о., п. ВНИИССОК, д.1","1.15","Установка и разборка строительных лесов с защитной сеткой","Декабрь 2020",647.58000000000004,"кв. м общей площади фасада"]
[145,"Одинцовский г.о.","Одинцовский г.о., п. ВНИИССОК, д.1","1.17","Замена балконных плит","Декабрь 2020",17.920000000000002,"кв. м балконной плиты"]
[146,"Одинцовский г.о.","Одинцовский г.о., п. ВНИИССОК, д.1","2.5","Замена стропильной системы","Декабрь 2020",957.96,"кв. м кровли"]
[147,"Одинцовский г.о.","Одинцовский г.о., п. ВНИИССОК, д.1","2.6","Ремонт чердачного помещения","Декабрь 2020",918,"кв. м чердачного помещения"]
[148,"Одинцовский г.о.","Одинцовский г.о., п. ВНИИССОК, д.1","2.10","Ремонт кровли из металлочерепицы","Декабрь 2020",957.96,"кв.м кровли"]
[149,"Одинцовский г.о.","Одинцовский г.о., п. ВНИИССОК, д.1","3.5.1","Замена системы внутреннего газопровода (без газовых плит)","Декабрь 2020",1718.3,"кв. м общей жилой площади помещений"]
[150,"Одинцовский г.о.","Одинцовский г.о., п. ВНИИССОК, д.1","3.5.2","Ремонт или замена фасадного газопровода при утеплении фасада","Декабрь 2020",1718.3,"кв.м общей жилой площади помещений"]
[151,"Одинцовский г.о.","Одинцовский г.о., п. ВНИИССОК, д.1","3.5.3","Ремонт или замена внутридомовой газовой разводки (без стоимости оборудования)","Декабрь 2020",1718.3,"кв. м общей жилой площади помещений"]
[152,"Одинцовский г.о.","Одинцовский г.о., п. ВНИИССОК, д.11","1.10","Замена системы наружного водостока","Декабрь 2020",317.89999999999998,"кв. м общей площади фасада"]
[153,"Одинцовский г.о.","Одинцовский г.о., п. ВНИИССОК, д.11","1.15","Установка и разборка строительных лесов с защитной сеткой","Декабрь 2020",317.89999999999998,"кв. м общей площади фасада"]
[154,"Одинцовский г.о.","Одинцовский г.о., п. ВНИИССОК, д.11","1.17","Замена балконных плит","Декабрь 2020",3,"кв. м балконной плиты"]
[155,"Одинцовский г.о.","Одинцовский г.о., п. ВНИИССОК, д.11","2.4.1","Замена кровли из АЦЛ на оцинкованный профлист","Декабрь 2020",600,"кв.м кровли"]
[156,"Одинцовский г.о.","Одинцовский г.о., п. ВНИИССОК, д.11","2.5","Замена стропильной системы","Декабрь 2020",600,"кв. м кровли"]
[157,"Одинцовский г.о.","Одинцовский г.о., п. ВНИИССОК, д.11","2.6","Ремонт чердачного помещения","Декабрь 2020",625,"кв. м чердачного помещения"]
[158,"Одинцовский г.о.","Одинцовский г.о., п. ВНИИССОК, д.2","1.15","Установка и разборка строительных лесов с защитной сеткой","Декабрь 2020",664.46,"кв. м общей площади фасада"]
[159,"Одинцовский г.о.","Одинцовский г.о., п. ВНИИССОК, д.2","1.17","Замена балконных плит","Декабрь 2020",44.8,"кв. м балконной плиты"]
[160,"Одинцовский г.о.","Одинцовский г.о., п. ВНИИССОК, д.2","2.6","Ремонт чердачного помещения","Декабрь 2020",618.6,"кв. м чердачного помещения"]
[161,"Одинцовский г.о.","Одинцовский г.о., п. ВНИИССОК, д.4","1.13","Замена оконных и балконных блоков в местах общего пользования","Декабрь 2020",72,"кв. м оконных и балконных блоков"]
[162,"Одинцовский г.о.","Одинцовский г.о., п. Гарь-Покровское, двлд.48","5.2","Ремонт отмостки","Декабрь 2020",130,"кв.м отмостки"]
[163,"Одинцовский г.о.","Одинцовский г.о., п. Гарь-Покровское, двлд.49","5.2","Ремонт отмостки","Декабрь 2020",62,"кв.м отмостки"]
[164,"Одинцовский г.о.","Одинцовский г.о., п. Гарь-Покровское, двлд.50","5.2","Ремонт отмостки","Декабрь 2020",62,"кв.м отмостки"]
[165,"Одинцовский г.о.","Одинцовский г.о., п. Гарь-Покровское, двлд.51","5.2","Ремонт отмостки","Декабрь 2020",65,"кв.м отмостки"]
[166,"Одинцовский г.о.","Одинцовский г.о., п. Горки-10, двлд.30","6.1","Замена лифта без направляющих грузоподъемностью 400 кг с количеством остановок 9","Декабрь 2020",2,"лифт"]
[167,"Одинцовский г.о.","Одинцовский г.о., п. Горки-10, двлд.30","6.2","Стоимость работ по устройству одной дополнительной остановки лифта грузоподъемностью 400 кг (добавляется или вычитается)","Декабрь 2020",10,"остановка"]
[168,"Одинцовский г.о.","Одинцовский г.о., п. Горки-10, двлд.30","6.7","Ремонт или замена отдельного лифтового оборудования, в том числе направляющих","Декабрь 2020",28,"остановка"]
[169,"Одинцовский г.о.","Одинцовский г.о., п. Горки-2, д.37","2.6","Ремонт чердачного помещения","Декабрь 2020",900,"кв. м чердачного помещения"]
[170,"Одинцовский г.о.","Одинцовский г.о., п. дома отдыха \"Успенское\", двлд.1","1.10","Замена системы наружного водостока","Декабрь 2020",1399.79,"кв. м общей площади фасада"]
[171,"Одинцовский г.о.","Одинцовский г.о., п. дома отдыха \"Успенское\", двлд.1","2.2","Ремонт металлической фальцевой кровли","Декабрь 2020",621,"кв. м кровли"]
[172,"Одинцовский г.о.","Одинцовский г.о., п. дома отдыха \"Успенское\", двлд.1","2.5","Замена стропильной системы","Декабрь 2020",621,"кв. м кровли"]
[173,"Одинцовский г.о.","Одинцовский г.о., п. дома отдыха \"Успенское\", двлд.1","2.6","Ремонт чердачного помещения","Декабрь 2020",620,"кв. м чердачного помещения"]
[174,"Одинцовский г.о.","Одинцовский г.о., п. дома отдыха \"Успенское\", двлд.1","3.5.1","Замена системы внутреннего газопровода (без газовых плит)","Декабрь 2020",1455.6,"кв. м общей жилой площади помещений"]
[175,"Одинцовский г.о.","Одинцовский г.о., п. Назарьево, д.10","1.9.1","Утепление фасада с применением бескаркасной СУФ с трехслойными утепляющими панелями","Декабрь 2020",535.05999999999995,"кв.м утепляемой площади фасада"]
[176,"Одинцовский г.о.","Одинцовский г.о., п. Назарьево, д.10","1.10","Замена системы наружного водостока","Декабрь 2020",535.05999999999995,"кв. м общей площади фасада"]
[177,"Одинцовский г.о.","Одинцовский г.о., п. Назарьево, д.10","1.15","Установка и разборка строительных лесов с защитной сеткой","Декабрь 2020",535.05999999999995,"кв. м общей площади фасада"]
[178,"Одинцовский г.о.","Одинцовский г.о., п. Назарьево, д.10","3.5.1","Замена системы внутреннего газопровода (без газовых плит)","Декабрь 2020",545.20000000000005,"кв. м общей жилой площади помещений"]
[179,"Одинцовский г.о.","Одинцовский г.о., п. Назарьево, д.10","3.5.2","Ремонт или замена фасадного газопровода при утеплении фасада","Декабрь 2020",545.20000000000005,"кв.м общей жилой площади помещений"]
[180,"Одинцовский г.о.","Одинцовский г.о., п. Назарьево, д.10","3.5.3","Ремонт или замена внутридомовой газовой разводки (без стоимости оборудования)","Декабрь 2020",545.20000000000005,"кв. м общей жилой площади помещений"]
[181,"Одинцовский г.о.","Одинцовский г.о., п. Путевой Машинной Станции-4, д.4","1.12","Ремонт (замена) козырьков подъездов","Декабрь 2020",12,"кв. м козырька"]
[182,"Одинцовский г.о.","Одинцовский г.о., п. рыбокомбината \"Нара\", д.30","1.15","Установка и разборка строительных лесов с защитной сеткой","Декабрь 2020",787.36,"кв. м общей площади фасада"]
[183,"Одинцовский г.о.","Одинцовский г.о., п. рыбокомбината \"Нара\", д.30","1.17","Замена балконных плит","Декабрь 2020",27.84,"кв. м балконной плиты"]
[184,"Одинцовский г.о.","Одинцовский г.о., п. санатория им. Герцена, д.11","1.10","Замена системы наружного водостока","Декабрь 2020",576,"кв. м общей площади фасада"]
[185,"Одинцовский г.о.","Одинцовский г.о., п. санатория им. Герцена, д.11","2.4.1","Замена кровли из АЦЛ на оцинкованный профлист","Декабрь 2020",559,"кв.м кровли"]
[186,"Одинцовский г.о.","Одинцовский г.о., п. санатория им. Герцена, д.11","2.5","Замена стропильной системы","Декабрь 2020",559,"кв. м кровли"]
[187,"Одинцовский г.о.","Одинцовский г.о., п. санатория им. Герцена, д.11","2.6","Ремонт чердачного помещения","Декабрь 2020",508.18,"кв. м чердачного помещения"]
[188,"Одинцовский г.о.","Одинцовский г.о., п. Сосны, двлд.10","1.10","Замена системы наружного водостока","Декабрь 2020",759.93,"кв. м общей площади фасада"]
[189,"Одинцовский г.о.","Одинцовский г.о., п. Сосны, двлд.10","2.5","Замена стропильной системы","Декабрь 2020",306.89999999999998,"кв. м кровли"]
[190,"Одинцовский г.о.","Одинцовский г.о., п. Сосны, двлд.10","2.6","Ремонт чердачного помещения","Декабрь 2020",205,"кв. м чердачного помещения"]
[191,"Одинцовский г.о.","Одинцовский г.о., п. Сосны, двлд.10","2.10","Ремонт кровли из металлочерепицы","Декабрь 2020",306.89999999999998,"кв.м кровли"]
[192,"Одинцовский г.о.","Одинцовский г.о., п. Сосны, двлд.11","1.10","Замена системы наружного водостока","Декабрь 2020",1506.38,"кв. м общей площади фасада"]
[193,"Одинцовский г.о.","Одинцовский г.о., п. Сосны, двлд.11","2.5","Замена стропильной системы","Декабрь 2020",309.2,"кв. м кровли"]
[194,"Одинцовский г.о.","Одинцовский г.о., п. Сосны, двлд.11","2.6","Ремонт чердачного помещения","Декабрь 2020",215.4,"кв. м чердачного помещения"]
[195,"Одинцовский г.о.","Одинцовский г.о., п. Сосны, двлд.11","2.10","Ремонт кровли из металлочерепицы","Декабрь 2020",309.2,"кв.м кровли"]
[196,"Одинцовский г.о.","Одинцовский г.о., п. Сосны, двлд.2","1.10","Замена системы наружного водостока","Декабрь 2020",689.92,"кв. м общей площади фасада"]
[197,"Одинцовский г.о.","Одинцовский г.о., п. Сосны, двлд.2","2.2","Ремонт металлической фальцевой кровли","Декабрь 2020",359.5,"кв. м кровли"]
[198,"Одинцовский г.о.","Одинцовский г.о., п. Сосны, двлд.2","2.5","Замена стропильной системы","Декабрь 2020",359.5,"кв. м кровли"]
[199,"Одинцовский г.о.","Одинцовский г.о., п. Сосны, двлд.2","2.6","Ремонт чердачного помещения","Декабрь 2020",90,"кв. м чердачного помещения"]
[200,"Одинцовский г.о.","Одинцовский г.о., п. Старый Городок, ул. Заводская, д.11","1.15","Установка и разборка строительных лесов с защитной сеткой","Декабрь 2020",1143,"кв. м общей площади фасада"]
[201,"Одинцовский г.о.","Одинцовский г.о., п. Старый Городок, ул. Заводская, д.11","1.17","Замена балконных плит","Декабрь 2020",41.76,"кв. м балконной плиты"]
[202,"Одинцовский г.о.","Одинцовский г.о., п. Старый Городок, ул. Заводская, д.14","1.11","Ремонт балконных плит","Декабрь 2020",111.36,"кв. м балконной плиты"]
[203,"Одинцовский г.о.","Одинцовский г.о., п. Старый Городок, ул. Заводская, д.14","1.15","Установка и разборка строительных лесов с защитной сеткой","Декабрь 2020",2360,"кв. м общей площади фасада"]
[204,"Одинцовский г.о.","Одинцовский г.о., п. Старый Городок, ул. Школьная, д.11","1.10","Замена системы наружного водостока","Декабрь 2020",2888,"кв. м общей площади фасада"]
[205,"Одинцовский г.о.","Одинцовский г.о., п. Старый Городок, ул. Школьная, д.11","2.4.1","Замена кровли из АЦЛ на оцинкованный профлист","Декабрь 2020",966,"кв.м кровли"]
[206,"Одинцовский г.о.","Одинцовский г.о., п. Старый Городок, ул. Школьная, д.11","2.5","Замена стропильной системы","Декабрь 2020",966,"кв. м кровли"]
[207,"Одинцовский г.о.","Одинцовский г.о., п. Старый Городок, ул. Школьная, д.11","2.6","Ремонт чердачного помещения","Декабрь 2020",888,"кв. м чердачного помещения"]
[208,"Одинцовский г.о.","Одинцовский г.о., п. Часцы, д.5","1.11","Ремонт балконных плит","Декабрь 2020",130,"кв. м балконной плиты"]
[209,"Одинцовский г.о.","Одинцовский г.о., п. Часцы, д.5","1.15","Установка и разборка строительных лесов с защитной сеткой","Декабрь 2020",2456.3000000000002,"кв. м общей площади фасада"]
[210,"Одинцовский г.о.","Одинцовский г.о., рп. Большие Вязёмы, ул. Городок-17, д.1 к.1","1.15","Установка и разборка строительных лесов с защитной сеткой","Декабрь 2020",741.9,"кв. м общей площади фасада"]
[211,"Одинцовский г.о.","Одинцовский г.о., рп. Большие Вязёмы, ул. Городок-17, д.1 к.1","1.16","Ремонт несущих конструкций с усилением конструктивных элементов","Декабрь 2020",741.9,"кв.м общей площади фасада"]
[212,"Одинцовский г.о.","Одинцовский г.о., рп. Большие Вязёмы, ул. Городок-17, д.2","1.10","Замена системы наружного водостока","Декабрь 2020",534,"кв. м общей площади фасада"]
[213,"Одинцовский г.о.","Одинцовский г.о., рп. Большие Вязёмы, ул. Городок-17, д.2","2.4.1","Замена кровли из АЦЛ на оцинкованный профлист","Декабрь 2020",573,"кв.м кровли"]
[214,"Одинцовский г.о.","Одинцовский г.о., рп. Большие Вязёмы, ул. Городок-17, д.2","2.5","Замена стропильной системы","Декабрь 2020",573,"кв. м кровли"]
[215,"Одинцовский г.о.","Одинцовский г.о., рп. Большие Вязёмы, ул. Городок-17, д.2","2.6","Ремонт чердачного помещения","Декабрь 2020",417.6,"кв. м чердачного помещения"]
[216,"Одинцовский г.о.","Одинцовский г.о., рп. Большие Вязёмы, ул. Городок-17, д.20","1.14","Замена входных дверей в подъезды, мусорокамеры на металлические двери в энергосберегающем исполнении","Декабрь 2020",80,"кв. м дверного блока"]
[217,"Одинцовский г.о.","Одинцовский г.о., рп. Большие Вязёмы, ул. Городок-17, д.20","1.15","Установка и разборка строительных лесов с защитной сеткой","Декабрь 2020",4299,"кв. м общей площади фасада"]
[218,"Одинцовский г.о.","Одинцовский г.о., рп. Большие Вязёмы, ул. Городок-17, д.20","1.16","Ремонт несущих конструкций с усилением конструктивных элементов","Декабрь 2020",4299,"кв.м общей площади фасада"]
[219,"Одинцовский г.о.","Одинцовский г.о., рп. Большие Вязёмы, ул. Городок-17, д.23","3.1.1","Замена стояков центрального отопления с радиаторами","Декабрь 2020",5346,"кв. м общей жилой площади помещений"]
[220,"Одинцовский г.о.","Одинцовский г.о., рп. Большие Вязёмы, ул. Городок-17, д.23","3.1.3","Замена стояков центрального отопления (подвал, чердак) с их теплоизоляцией и запорной арматурой","Декабрь 2020",3563.5,"кв. м подвала (чердака)"]
[221,"Одинцовский г.о.","Одинцовский г.о., рп. Большие Вязёмы, ул. Городок-17, д.23","3.2.1","Замена стояков холодного водоснабжения в квартирах с изоляцией и запорной арматурой","Декабрь 2020",5346,"кв. м общей жилой площади помещений"]
[222,"Одинцовский г.о.","Одинцовский г.о., рп. Большие Вязёмы, ул. Городок-17, д.23","3.2.2","Замена разводящих трубопроводов холодного водоснабжения в подвале (чердаке) с изоляцией и запорной арматурой","Декабрь 2020",2163.5,"кв. м подвала (чердака)"]
[223,"Одинцовский г.о.","Одинцовский г.о., рп. Большие Вязёмы, ул. Городок-17, д.23","3.3.1","Замена стояков горячего водоснабжения в квартирах с изоляцией и запорной арматурой","Декабрь 2020",5346,"кв. м общей жилой площади помещений"]
[224,"Одинцовский г.о.","Одинцовский г.о., рп. Большие Вязёмы, ул. Городок-17, д.23","3.3.2","Замена разводящих трубопроводов горячего водоснабжения в подвале (чердаке) с изоляцией и запорной арматурой","Декабрь 2020",2163.5,"кв. м подвала (чердака)"]
[225,"Одинцовский г.о.","Одинцовский г.о., рп. Большие Вязёмы, ул. Городок-17, д.23","3.4.1","Замена системы канализации (стояки)","Декабрь 2020",5346,"кв. м общей жилой площади помещений"]
[226,"Одинцовский г.о.","Одинцовский г.о., рп. Большие Вязёмы, ул. Городок-17, д.23","3.4.2","Замена системы канализации (подвал)","Декабрь 2020",2163.5,"кв. м подвала"]
[227,"Одинцовский г.о.","Одинцовский г.о., рп. Большие Вязёмы, ул. Городок-17, д.23","3.6.1","Замена вводно-распределительного устройства","Декабрь 2020",1,"1 устройство"]
[228,"Одинцовский г.о.","Одинцовский г.о., рп. Большие Вязёмы, ул. Городок-17, д.23","3.6.2","Замена магистралей (стояки)","Декабрь 2020",5346,"кв. м общей жилой площади помещений"]
[229,"Одинцовский г.о.","Одинцовский г.о., рп. Большие Вязёмы, ул. Городок-17, д.23","3.6.3","Замена общедомовой системы освещения","Декабрь 2020",5346,"кв. м общей жилой площади помещений"]
[230,"Одинцовский г.о.","Одинцовский г.о., рп. Большие Вязёмы, ул. Городок-17, д.23","3.6.4","Замена этажного распределительного щита","Декабрь 2020",27,"1 щит"]
[231,"Одинцовский г.о.","Одинцовский г.о., рп. Большие Вязёмы, ул. Городок-17, д.27","1.12","Ремонт (замена) козырьков подъездов","Декабрь 2020",31,"кв. м козырька"]
[232,"Одинцовский г.о.","Одинцовский г.о., рп. Большие Вязёмы, ул. Городок-17, д.27","1.13","Замена оконных и балконных блоков в местах общего пользования","Декабрь 2020",78,"кв. м оконных и балконных блоков"]
[233,"Одинцовский г.о.","Одинцовский г.о., рп. Большие Вязёмы, ул. Городок-17, д.27","1.14","Замена входных дверей в подъезды, мусорокамеры на металлические двери в энергосберегающем исполнении","Декабрь 2020",50,"кв. м дверного блока"]
[234,"Одинцовский г.о.","Одинцовский г.о., рп. Большие Вязёмы, ул. Городок-17, д.27","3.1.1","Замена стояков центрального отопления с радиаторами","Декабрь 2020",8291.2999999999993,"кв. м общей жилой площади помещений"]
[235,"Одинцовский г.о.","Одинцовский г.о., рп. Большие Вязёмы, ул. Городок-17, д.27","3.1.3","Замена стояков центрального отопления (подвал, чердак) с их теплоизоляцией и запорной арматурой","Декабрь 2020",1652.2,"кв. м подвала (чердака)"]
[236,"Одинцовский г.о.","Одинцовский г.о., рп. Большие Вязёмы, ул. Городок-17, д.27","3.2.1","Замена стояков холодного водоснабжения в квартирах с изоляцией и запорной арматурой","Декабрь 2020",8291.2999999999993,"кв. м общей жилой площади помещений"]
[237,"Одинцовский г.о.","Одинцовский г.о., рп. Большие Вязёмы, ул. Городок-17, д.27","3.2.2","Замена разводящих трубопроводов холодного водоснабжения в подвале (чердаке) с изоляцией и запорной арматурой","Декабрь 2020",1143.2,"кв. м подвала (чердака)"]
[238,"Одинцовский г.о.","Одинцовский г.о., рп. Большие Вязёмы, ул. Городок-17, д.27","3.3.1","Замена стояков горячего водоснабжения в квартирах с изоляцией и запорной арматурой","Декабрь 2020",8291.2999999999993,"кв. м общей жилой площади помещений"]
[239,"Одинцовский г.о.","Одинцовский г.о., рп. Большие Вязёмы, ул. Городок-17, д.27","3.3.2","Замена разводящих трубопроводов горячего водоснабжения в подвале (чердаке) с изоляцией и запорной арматурой","Декабрь 2020",1143.2,"кв. м подвала (чердака)"]
[240,"Одинцовский г.о.","Одинцовский г.о., рп. Большие Вязёмы, ул. Городок-17, д.27","3.4.1","Замена системы канализации (стояки)","Декабрь 2020",8291.2999999999993,"кв. м общей жилой площади помещений"]
[241,"Одинцовский г.о.","Одинцовский г.о., рп. Большие Вязёмы, ул. Городок-17, д.27","3.4.2","Замена системы канализации (подвал)","Декабрь 2020",1143.2,"кв. м подвала"]
[242,"Одинцовский г.о.","Одинцовский г.о., рп. Большие Вязёмы, ул. Городок-17, д.27","3.6.1","Замена вводно-распределительного устройства","Декабрь 2020",1,"1 устройство"]
[243,"Одинцовский г.о.","Одинцовский г.о., рп. Большие Вязёмы, ул. Городок-17, д.27","3.6.2","Замена магистралей (стояки)","Декабрь 2020",8291.2999999999993,"кв. м общей жилой площади помещений"]
[244,"Одинцовский г.о.","Одинцовский г.о., рп. Большие Вязёмы, ул. Городок-17, д.27","3.6.3","Замена общедомовой системы освещения","Декабрь 2020",8291.2999999999993,"кв. м общей жилой площади помещений"]
[245,"Одинцовский г.о.","Одинцовский г.о., рп. Большие Вязёмы, ул. Городок-17, д.27","3.6.4","Замена этажного распределительного щита","Декабрь 2020",40,"1 щит"]
[246,"Одинцовский г.о.","Одинцовский г.о., рп. Большие Вязёмы, ул. Городок-17, д.27","4.1","Ремонт подвального помещения, относящегося к общему имуществу многоквартирного дома","Декабрь 2020",1143.2,"кв.м подвала"]
[247,"Одинцовский г.о.","Одинцовский г.о., рп. Большие Вязёмы, ул. Городок-17, д.27","5.2","Ремонт отмостки","Декабрь 2020",162.5,"кв.м отмостки"]
[248,"Одинцовский г.о.","Одинцовский г.о., рп. Большие Вязёмы, ул. Городок-17, д.27","7.1.2","Узлы тепловой энергии: установка узла управления тепловой энергии, в том числе заводской готовности, мощностью от 201 до 500 Мкал/час","Декабрь 2020",1,"1 узел"]
[249,"Одинцовский г.о.","Одинцовский г.о., рп. Большие Вязёмы, ул. Городок-17, д.27","7.2.2","Узлы горячего водоснабжения: установка узла управления системы горячего водоснабжения по двухступенчатой схеме подключения, в том числе заводской готовности, мощностью от 201 до 400 Мкал/час","Декабрь 2020",1,"1 узел"]
[250,"Одинцовский г.о.","Одинцовский г.о., рп. Большие Вязёмы, ул. Городок-17, д.27","8.1","Установка коллективного (общедомового) узла учета тепловой энергии и теплоносителя в системах центрального отопления, горячего водоснабжения, холодного водоснабжения","Декабрь 2020",1,"1 узел"]
[251,"Одинцовский г.о.","Одинцовский г.о., рп. Большие Вязёмы, ул. Городок-17, д.31","1.8","Утепление фасада с применением навесного фасада","Декабрь 2020",3821,"кв. м общей площади фасада"]
[252,"Одинцовский г.о.","Одинцовский г.о., рп. Большие Вязёмы, ул. Городок-17, д.31","1.15","Установка и разборка строительных лесов с защитной сеткой","Декабрь 2020",3821,"кв. м общей площади фасада"]
[253,"Одинцовский г.о.","Одинцовский г.о., рп. Большие Вязёмы, ул. Городок-17, д.31","3.5.1","Замена системы внутреннего газопровода (без газовых плит)","Декабрь 2020",4786.6899999999996,"кв. м общей жилой площади помещений"]
[254,"Одинцовский г.о.","Одинцовский г.о., рп. Большие Вязёмы, ул. Городок-17, д.31","3.5.2","Ремонт или замена фасадного газопровода при утеплении фасада","Декабрь 2020",4786.6899999999996,"кв.м общей жилой площади помещений"]
[255,"Одинцовский г.о.","Одинцовский г.о., рп. Большие Вязёмы, ул. Городок-17, д.31","3.5.3","Ремонт или замена внутридомовой газовой разводки (без стоимости оборудования)","Декабрь 2020",4786.6899999999996,"кв. м общей жилой площади помещений"]
[256,"Одинцовский г.о.","Одинцовский г.о., рп. Новоивановское, ул. Калинина, д.8","1.15","Установка и разборка строительных лесов с защитной сеткой","Декабрь 2020",4835,"кв. м общей площади фасада"]
[257,"Одинцовский г.о.","Одинцовский г.о., рп. Новоивановское, ул. Калинина, д.8","1.16","Ремонт несущих конструкций с усилением конструктивных элементов","Декабрь 2020",4835,"кв.м общей площади фасада"]
[258,"Одинцовский г.о.","Одинцовский г.о., с. Ершово, д.2","1.11","Ремонт балконных плит","Декабрь 2020",100,"кв. м балконной плиты"]
[259,"Одинцовский г.о.","Одинцовский г.о., с. Ершово, д.2","1.15","Установка и разборка строительных лесов с защитной сеткой","Декабрь 2020",3120,"кв. м общей площади фасада"]
[260,"Одинцовский г.о.","Одинцовский г.о., с. Ершово, д.2","1.17","Замена балконных плит","Декабрь 2020",100,"кв. м балконной плиты"]
[261,"Одинцовский г.о.","Одинцовский г.о., с. Немчиновка, пр-кт. Советский, д.108","1.9.1","Утепление фасада с применением бескаркасной СУФ с трехслойными утепляющими панелями","Декабрь 2020",7423,"кв.м утепляемой площади фасада"]
[262,"Одинцовский г.о.","Одинцовский г.о., с. Немчиновка, пр-кт. Советский, д.108","1.15","Установка и разборка строительных лесов с защитной сеткой","Декабрь 2020",7423,"кв. м общей площади фасада"]
[263,"Одинцовский г.о.","Одинцовский г.о., с. Немчиновка, пр-кт. Советский, д.108","2.1.1","Ремонт мягкой рулонной кровли,без утепления, для многоквартирных домов, не имеющих чердачного помещения","Декабрь 2020",1189.3,"кв. м кровли"]
[264,"Одинцовский г.о.","Одинцовский г.о., с. Немчиновка, пр-кт. Советский, д.108","2.7","Замена системы внутреннего водостока","Декабрь 2020",159.30000000000001,"м водостока"]
[265,"Одинцовский г.о.","Одинцовский г.о., с. Немчиновка, пр-кт. Советский, д.108","3.5.1","Замена системы внутреннего газопровода (без газовых плит)","Декабрь 2020",8291.2999999999993,"кв. м общей жилой площади помещений"]
[266,"Одинцовский г.о.","Одинцовский г.о., с. Немчиновка, пр-кт. Советский, д.108","3.5.2","Ремонт или замена фасадного газопровода при утеплении фасада","Декабрь 2020",8291.2999999999993,"кв.м общей жилой площади помещений"]
[267,"Одинцовский г.о.","Одинцовский г.о., с. Немчиновка, пр-кт. Советский, д.108","3.5.3","Ремонт или замена внутридомовой газовой разводки (без стоимости оборудования)","Декабрь 2020",8291.2999999999993,"кв. м общей жилой площади помещений"]
[268,"Одинцовский г.о.","Одинцовский г.о., с. Саввинская Слобода, ул. Юбилейная, д.25","2.5","Замена стропильной системы","Декабрь 2020",425,"кв. м кровли"]
[269,"Одинцовский г.о.","Одинцовский г.о., с. Саввинская Слобода, ул. Юбилейная, д.25","2.6","Ремонт чердачного помещения","Декабрь 2020",386,"кв. м чердачного помещения"]
[270,"Одинцовский г.о.","Одинцовский г.о., с. Саввинская Слобода, ул. Юбилейная, д.25","2.11","Ремонт кровли из профнастила","Декабрь 2020",425,"кв.м кровли"]
[271,"Одинцовский г.о.","Одинцовский г.о., с. Уборы, двлд.1","1.9.1","Утепление фасада с применением бескаркасной СУФ с трехслойными утепляющими панелями","Декабрь 2020",36,"кв.м утепляемой площади фасада"]
[272,"Одинцовский г.о.","Одинцовский г.о., с. Уборы, двлд.1","1.10","Замена системы наружного водостока","Декабрь 2020",36,"кв. м общей площади фасада"]
[273,"Одинцовский г.о.","Одинцовский г.о., с. Уборы, двлд.1","1.15","Установка и разборка строительных лесов с защитной сеткой","Декабрь 2020",36,"кв. м общей площади фасада"]
[274,"Одинцовский г.о.","Одинцовский г.о., с. Уборы, двлд.1","3.5.1","Замена системы внутреннего газопровода (без газовых плит)","Декабрь 2020",640.70000000000005,"кв. м общей жилой площади помещений"]
[275,"Одинцовский г.о.","Одинцовский г.о., с. Уборы, двлд.1","3.5.2","Ремонт или замена фасадного газопровода при утеплении фасада","Декабрь 2020",640.70000000000005,"кв.м общей жилой площади помещений"]
[276,"Одинцовский г.о.","Одинцовский г.о., с. Уборы, двлд.1","3.5.3","Ремонт или замена внутридомовой газовой разводки (без стоимости оборудования)","Декабрь 2020",640.70000000000005,"кв. м общей жилой площади помещений"]
[277,"Одинцовский г.о.","Одинцовский г.о., с. Юдино, ул. Красная, д.20","6.1","Замена лифта без направляющих грузоподъемностью 400 кг с количеством остановок 9","Декабрь 2020",2,"лифт"]
[278,"Одинцовский г.о.","Одинцовский г.о., с. Юдино, ул. Красная, д.20","6.7","Ремонт или замена отдельного лифтового оборудования, в том числе направляющих","Декабрь 2020",18,"остановка"]
[null,"2021 год"]
[1,"Одинцовский г.о.","Одинцовский г.о., г. Звенигород, мкр. Пронина, д.5","1.10","Замена системы наружного водостока","Декабрь 2021",8400,"кв. м общей площади фасада"]
[2,"Одинцовский г.о.","Одинцовский г.о., г. Звенигород, мкр. Пронина, д.5","2.5","Замена стропильной системы","Декабрь 2021",2750,"кв. м кровли"]
[3,"Одинцовский г.о.","Одинцовский г.о., г. Звенигород, мкр. Пронина, д.5","2.6","Ремонт чердачного помещения","Декабрь 2021",1414.8,"кв. м чердачного помещения"]
[4,"Одинцовский г.о.","Одинцовский г.о., г. Звенигород, мкр. Пронина, д.5","2.10","Ремонт кровли из металлочерепицы","Декабрь 2021",2750,"кв.м кровли"]
[5,"Одинцовский г.о.","Одинцовский г.о., г. Голицыно, пр-кт. Западный, д.2","1.15","Установка и разборка строительных лесов с защитной сеткой","Декабрь 2021",2419.1999999999998,"кв. м общей площади фасада"]
[6,"Одинцовский г.о.","Одинцовский г.о., г. Голицыно, пр-кт. Западный, д.2","1.17","Замена балконных плит","Декабрь 2021",144,"кв. м балконной плиты"]
[7,"Одинцовский г.о.","Одинцовский г.о., г. Голицыно, пр-кт. Западный, д.4","1.15","Установка и разборка строительных лесов с защитной сеткой","Декабрь 2021",2419.1999999999998,"кв. м общей площади фасада"]
[8,"Одинцовский г.о.","Одинцовский г.о., г. Голицыно, пр-кт. Западный, д.4","1.17","Замена балконных плит","Декабрь 2021",144,"кв. м балконной плиты"]
[9,"Одинцовский г.о.","Одинцовский г.о., г. Голицыно, тер. ДРСУ-4, д.12","2.4.1","Замена кровли из АЦЛ на оцинкованный профлист","Декабрь 2021",819,"кв.м кровли"]
[10,"Одинцовский г.о.","Одинцовский г.о., г. Голицыно, тер. ДРСУ-4, д.12","2.5","Замена стропильной системы","Декабрь 2021",819,"кв. м кровли"]
[11,"Одинцовский г.о.","Одинцовский г.о., г. Голицыно, тер. ДРСУ-4, д.12","2.6","Ремонт чердачного помещения","Декабрь 2021",627,"кв. м чердачного помещения"]
[12,"Одинцовский г.о.","Одинцовский г.о., г. Одинцово, б-р. Любы Новоселовой, д.14","3.1.1","Замена стояков центрального отопления с радиаторами","Декабрь 2021",3293,"кв. м общей жилой площади помещений"]
[13,"Одинцовский г.о.","Одинцовский г.о., г. Одинцово, б-р. Любы Новоселовой, д.14","3.1.3","Замена стояков центрального отопления (подвал, чердак) с их теплоизоляцией и запорной арматурой","Декабрь 2021",451.13,"кв. м подвала (чердака)"]
[14,"Одинцовский г.о.","Одинцовский г.о., г. Одинцово, б-р. Любы Новоселовой, д.14","3.2.1","Замена стояков холодного водоснабжения в квартирах с изоляцией и запорной арматурой","Декабрь 2021",3293,"кв. м общей жилой площади помещений"]
[15,"Одинцовский г.о.","Одинцовский г.о., г. Одинцово, б-р. Любы Новоселовой, д.14","3.2.2","Замена разводящих трубопроводов холодного водоснабжения в подвале (чердаке) с изоляцией и запорной арматурой","Декабрь 2021",451.13,"кв. м подвала (чердака)"]
[16,"Одинцовский г.о.","Одинцовский г.о., г. Одинцово, б-р. Любы Новоселовой, д.14","3.3.1","Замена стояков горячего водоснабжения в квартирах с изоляцией и запорной арматурой","Декабрь 2021",3293,"кв. м общей жилой площади помещений"]
[17,"Одинцовский г.о.","Одинцовский г.о., г. Одинцово, б-р. Любы Новоселовой, д.14","3.3.2","Замена разводящих трубопроводов горячего водоснабжения в подвале (чердаке) с изоляцией и запорной арматурой","Декабрь 2021",451.13,"кв. м подвала (чердака)"]
[18,"Одинцовский г.о.","Одинцовский г.о., г. Одинцово, б-р. Любы Новоселовой, д.14","3.4.1","Замена системы канализации (стояки)","Декабрь 2021",3293,"кв. м общей жилой площади помещений"]
[19,"Одинцовский г.о.","Одинцовский г.о., г. Одинцово, б-р. Любы Новоселовой, д.14","3.4.2","Замена системы канализации (подвал)","Декабрь 2021",507.1,"кв. м подвала"]
[20,"Одинцовский г.о.","Одинцовский г.о., г. Одинцово, б-р. Любы Новоселовой, д.14","3.6.1","Замена вводно-распределительного устройства","Декабрь 2021",1,"1 устройство"]
[21,"Одинцовский г.о.","Одинцовский г.о., г. Одинцово, б-р. Любы Новоселовой, д.14","3.6.2","Замена магистралей (стояки)","Декабрь 2021",3293,"кв. м общей жилой площади помещений"]
[22,"Одинцовский г.о.","Одинцовский г.о., г. Одинцово, б-р. Любы Новоселовой, д.14","3.6.3","Замена общедомовой системы освещения","Декабрь 2021",3293,"кв. м общей жилой площади помещений"]
[23,"Одинцовский г.о.","Одинцовский г.о., г. Одинцово, б-р. Любы Новоселовой, д.14","3.6.4","Замена этажного распределительного щита","Декабрь 2021",26,"1 щит"]
[24,"Одинцовский г.о.","Одинцовский г.о., г. Одинцово, б-р. Любы Новоселовой, д.16","3.1.1","Замена стояков центрального отопления с радиаторами","Декабрь 2021",3353.2,"кв. м общей жилой площади помещений"]
[25,"Одинцовский г.о.","Одинцовский г.о., г. Одинцово, б-р. Любы Новоселовой, д.16","3.1.3","Замена стояков центрального отопления (подвал, чердак) с их теплоизоляцией и запорной арматурой","Декабрь 2021",451.13,"кв. м подвала (чердака)"]
[26,"Одинцовский г.о.","Одинцовский г.о., г. Одинцово, б-р. Любы Новоселовой, д.16","3.2.1","Замена стояков холодного водоснабжения в квартирах с изоляцией и запорной арматурой","Декабрь 2021",3353.2,"кв. м общей жилой площади помещений"]
[27,"Одинцовский г.о.","Одинцовский г.о., г. Одинцово, б-р. Любы Новоселовой, д.16","3.2.2","Замена разводящих трубопроводов холодного водоснабжения в подвале (чердаке) с изоляцией и запорной арматурой","Декабрь 2021",451.13,"кв. м подвала (чердака)"]
[28,"Одинцовский г.о.","Одинцовский г.о., г. Одинцово, б-р. Любы Новоселовой, д.16","3.3.1","Замена стояков горячего водоснабжения в квартирах с изоляцией и запорной арматурой","Декабрь 2021",3353.2,"кв. м общей жилой площади помещений"]
[29,"Одинцовский г.о.","Одинцовский г.о., г. Одинцово, б-р. Любы Новоселовой, д.16","3.3.2","Замена разводящих трубопроводов горячего водоснабжения в подвале (чердаке) с изоляцией и запорной арматурой","Декабрь 2021",451.13,"кв. м подвала (чердака)"]
[30,"Одинцовский г.о.","Одинцовский г.о., г. Одинцово, б-р. Любы Новоселовой, д.16","3.4.1","Замена системы канализации (стояки)","Декабрь 2021",3353.2,"кв. м общей жилой площади помещений"]
[31,"Одинцовский г.о.","Одинцовский г.о., г. Одинцово, б-р. Любы Новоселовой, д.16","3.4.2","Замена системы канализации (подвал)","Декабрь 2021",510.1,"кв. м подвала"]
[32,"Одинцовский г.о.","Одинцовский г.о., г. Одинцово, б-р. Любы Новоселовой, д.16","3.6.1","Замена вводно-распределительного устройства","Декабрь 2021",1,"1 устройство"]
[33,"Одинцовский г.о.","Одинцовский г.о., г. Одинцово, б-р. Любы Новоселовой, д.16","3.6.2","Замена магистралей (стояки)","Декабрь 2021",3353.2,"кв. м общей жилой площади помещений"]
[34,"Одинцовский г.о.","Одинцовский г.о., г. Одинцово, б-р. Любы Новоселовой, д.16","3.6.3","Замена общедомовой системы освещения","Декабрь 2021",3353.2,"кв. м общей жилой площади помещений"]
[35,"Одинцовский г.о.","Одинцовский г.о., г. Одинцово, б-р. Любы Новоселовой, д.16","3.6.4","Замена этажного распределительного щита","Декабрь 2021",26,"1 щит"]
[36,"Одинцовский г.о.","Одинцовский г.о., г. Одинцово, б-р. Любы Новоселовой, д.2А","6.1","Замена лифта без направляющих грузоподъемностью 400 кг с количеством остановок 9","Декабрь 2021",5,"лифт"]
[37,"Одинцовский г.о.","Одинцовский г.о., г. Одинцово, б-р. Любы Новоселовой, д.2А","6.7","Ремонт или замена отдельного лифтового оборудования, в том числе направляющих","Декабрь 2021",45,"остановка"]
[38,"Одинцовский г.о.","Одинцовский г.о., г. Одинцово, ул. Баковская, д.4","6.1","Замена лифта без направляющих грузоподъемностью 400 кг с количеством остановок 9","Декабрь 2021",1,"лифт"]
[39,"Одинцовский г.о.","Одинцовский г.о., г. Одинцово, ул. Баковская, д.4","6.7","Ремонт или замена отдельного лифтового оборудования, в том числе направляющих","Декабрь 2021",9,"остановка"]
[40,"Одинцовский г.о.","Одинцовский г.о., г. Одинцово, ул. Маршала Бирюзова, д.12","3.6.1","Замена вводно-распределительного устройства","Декабрь 2021",1,"1 устройство"]
[41,"Одинцовский г.о.","Одинцовский г.о., г. Одинцово, ул. Маршала Бирюзова, д.12","3.6.2","Замена магистралей (стояки)","Декабрь 2021",9030.7000000000007,"кв. м общей жилой площади помещений"]
[42,"Одинцовский г.о.","Одинцовский г.о., г. Одинцово, ул. Маршала Бирюзова, д.12","3.6.3","Замена общедомовой системы освещения","Декабрь 2021",9030.7000000000007,"кв. м общей жилой площади помещений"]
[43,"Одинцовский г.о.","Одинцовский г.о., г. Одинцово, ул. Маршала Бирюзова, д.12","3.6.4","Замена этажного распределительного щита","Декабрь 2021",50,"1 щит"]
[44,"Одинцовский г.о.","Одинцовский г.о., г. Одинцово, ул. Маршала Бирюзова, д.14","1.10","Замена системы наружного водостока","Декабрь 2021",2488,"кв. м общей площади фасада"]
[45,"Одинцовский г.о.","Одинцовский г.о., г. Одинцово, ул. Маршала Бирюзова, д.14","2.1.1","Ремонт мягкой рулонной кровли,без утепления, для многоквартирных домов, не имеющих чердачного помещения","Декабрь 2021",914,"кв. м кровли"]
[46,"Одинцовский г.о.","Одинцовский г.о., г. Одинцово, ул. Маршала Бирюзова, д.14","3.1.1","Замена стояков центрального отопления с радиаторами","Декабрь 2021",2596.1,"кв. м общей жилой площади помещений"]
[47,"Одинцовский г.о.","Одинцовский г.о., г. Одинцово, ул. Маршала Бирюзова, д.14","3.1.3","Замена стояков центрального отопления (подвал, чердак) с их теплоизоляцией и запорной арматурой","Декабрь 2021",914,"кв. м подвала (чердака)"]
[48,"Одинцовский г.о.","Одинцовский г.о., г. Одинцово, ул. Маршала Бирюзова, д.14","3.1.7","Вскрытие и восстановление полов квартир первых этажей при замене систем центрального отопления, холодного водоснабжения, горячего водоснабжения","Декабрь 2021",914,"м2 площади дома по внешним стенам"]
[49,"Одинцовский г.о.","Одинцовский г.о., г. Одинцово, ул. Маршала Бирюзова, д.14","3.2.1","Замена стояков холодного водоснабжения в квартирах с изоляцией и запорной арматурой","Декабрь 2021",2596.1,"кв. м общей жилой площади помещений"]
[50,"Одинцовский г.о.","Одинцовский г.о., г. Одинцово, ул. Маршала Бирюзова, д.14","3.2.2","Замена разводящих трубопроводов холодного водоснабжения в подвале (чердаке) с изоляцией и запорной арматурой","Декабрь 2021",914,"кв. м подвала (чердака)"]
[51,"Одинцовский г.о.","Одинцовский г.о., г. Одинцово, ул. Маршала Бирюзова, д.14","3.3.1","Замена стояков горячего водоснабжения в квартирах с изоляцией и запорной арматурой","Декабрь 2021",2596.1,"кв. м общей жилой площади помещений"]
[52,"Одинцовский г.о.","Одинцовский г.о., г. Одинцово, ул. Маршала Бирюзова, д.14","3.3.2","Замена разводящих трубопроводов горячего водоснабжения в подвале (чердаке) с изоляцией и запорной арматурой","Декабрь 2021",914,"кв. м подвала (чердака)"]
[53,"Одинцовский г.о.","Одинцовский г.о., г. Одинцово, ул. Маршала Бирюзова, д.14","3.4.1","Замена системы канализации (стояки)","Декабрь 2021",2596.1,"кв. м общей жилой площади помещений"]
[54,"Одинцовский г.о.","Одинцовский г.о., г. Одинцово, ул. Маршала Бирюзова, д.14","3.4.2","Замена системы канализации (подвал)","Декабрь 2021",914,"кв. м подвала"]
[55,"Одинцовский г.о.","Одинцовский г.о., г. Одинцово, ул. Маршала Бирюзова, д.14","3.4.4","Вскрытие и восстановление полов квартир первых этажей при замене системы канализации","Декабрь 2021",914,"кв. м площади дома по внешним стенам"]
[56,"Одинцовский г.о.","Одинцовский г.о., г. Одинцово, ул. Маршала Бирюзова, д.14","3.5.2","Ремонт или замена фасадного газопровода при утеплении фасада","Декабрь 2021",2596.1,"кв.м общей жилой площади помещений"]
[57,"Одинцовский г.о.","Одинцовский г.о., г. Одинцово, ул. Маршала Бирюзова, д.14","3.6.1","Замена вводно-распределительного устройства","Декабрь 2021",1,"1 устройство"]
[58,"Одинцовский г.о.","Одинцовский г.о., г. Одинцово, ул. Маршала Бирюзова, д.14","3.6.2","Замена магистралей (стояки)","Декабрь 2021",2596.1,"кв. м общей жилой площади помещений"]
[59,"Одинцовский г.о.","Одинцовский г.о., г. Одинцово, ул. Маршала Бирюзова, д.14","3.6.3","Замена общедомовой системы освещения","Декабрь 2021",2596.1,"кв. м общей жилой площади помещений"]
[60,"Одинцовский г.о.","Одинцовский г.о., г. Одинцово, ул. Маршала Бирюзова, д.14","3.6.4","Замена этажного распределительного щита","Декабрь 2021",17,"1 щит"]
[61,"Одинцовский г.о.","Одинцовский г.о., г. Одинцово, ул. Маршала Бирюзова, д.14","5.2","Ремонт отмостки","Декабрь 2021",170,"кв.м отмостки"]
[62,"Одинцовский г.о.","Одинцовский г.о., г. Одинцово, ул. Маршала Бирюзова, д.16","3.1.1","Замена стояков центрального отопления с радиаторами","Декабрь 2021",3473.2,"кв. м общей жилой площади помещений"]
[63,"Одинцовский г.о.","Одинцовский г.о., г. Одинцово, ул. Маршала Бирюзова, д.16","3.1.3","Замена стояков центрального отопления (подвал, чердак) с их теплоизоляцией и запорной арматурой","Декабрь 2021",914,"кв. м подвала (чердака)"]
[64,"Одинцовский г.о.","Одинцовский г.о., г. Одинцово, ул. Маршала Бирюзова, д.16","3.2.1","Замена стояков холодного водоснабжения в квартирах с изоляцией и запорной арматурой","Декабрь 2021",3473.2,"кв. м общей жилой площади помещений"]
[65,"Одинцовский г.о.","Одинцовский г.о., г. Одинцово, ул. Маршала Бирюзова, д.16","3.2.2","Замена разводящих трубопроводов холодного водоснабжения в подвале (чердаке) с изоляцией и запорной арматурой","Декабрь 2021",914,"кв. м подвала (чердака)"]
[66,"Одинцовский г.о.","Одинцовский г.о., г. Одинцово, ул. Маршала Бирюзова, д.16","3.3.1","Замена стояков горячего водоснабжения в квартирах с изоляцией и запорной арматурой","Декабрь 2021",3473.2,"кв. м общей жилой площади помещений"]
[67,"Одинцовский г.о.","Одинцовский г.о., г. Одинцово, ул. Маршала Бирюзова, д.16","3.3.2","Замена разводящих трубопроводов горячего водоснабжения в подвале (чердаке) с изоляцией и запорной арматурой","Декабрь 2021",914,"кв. м подвала (чердака)"]
[68,"Одинцовский г.о.","Одинцовский г.о., г. Одинцово, ул. Маршала Бирюзова, д.16","3.4.1","Замена системы канализации (стояки)","Декабрь 2021",3473.2,"кв. м общей жилой площади помещений"]
[69,"Одинцовский г.о.","Одинцовский г.о., г. Одинцово, ул. Маршала Бирюзова, д.16","3.4.2","Замена системы канализации (подвал)","Декабрь 2021",914,"кв. м подвала"]
[70,"Одинцовский г.о.","Одинцовский г.о., г. Одинцово, ул. Маршала Бирюзова, д.16","3.6.1","Замена вводно-распределительного устройства","Декабрь 2021",1,"1 устройство"]
[71,"Одинцовский г.о.","Одинцовский г.о., г. Одинцово, ул. Маршала Бирюзова, д.16","3.6.2","Замена магистралей (стояки)","Декабрь 2021",3473.2,"кв. м общей жилой площади помещений"]
[72,"Одинцовский г.о.","Одинцовский г.о., г. Одинцово, ул. Маршала Бирюзова, д.16","3.6.3","Замена общедомовой системы освещения","Декабрь 2021",3473.2,"кв. м общей жилой площади помещений"]
[73,"Одинцовский г.о.","Одинцовский г.о., г. Одинцово, ул. Маршала Бирюзова, д.16","3.6.4","Замена этажного распределительного щита","Декабрь 2021",21,"1 щит"]
[74,"Одинцовский г.о.","Одинцовский г.о., г. Одинцово, ул. Маршала Жукова, д.18","3.1.1","Замена стояков центрального отопления с радиаторами","Декабрь 2021",3319.9,"кв. м общей жилой площади помещений"]
[75,"Одинцовский г.о.","Одинцовский г.о., г. Одинцово, ул. Маршала Жукова, д.18","3.1.3","Замена стояков центрального отопления (подвал, чердак) с их теплоизоляцией и запорной арматурой","Декабрь 2021",451.13,"кв. м подвала (чердака)"]
[76,"Одинцовский г.о.","Одинцовский г.о., г. Одинцово, ул. Маршала Жукова, д.18","3.2.1","Замена стояков холодного водоснабжения в квартирах с изоляцией и запорной арматурой","Декабрь 2021",3319.9,"кв. м общей жилой площади помещений"]
[77,"Одинцовский г.о.","Одинцовский г.о., г. Одинцово, ул. Маршала Жукова, д.18","3.2.2","Замена разводящих трубопроводов холодного водоснабжения в подвале (чердаке) с изоляцией и запорной арматурой","Декабрь 2021",451.13,"кв. м подвала (чердака)"]
[78,"Одинцовский г.о.","Одинцовский г.о., г. Одинцово, ул. Маршала Жукова, д.18","3.3.1","Замена стояков горячего водоснабжения в квартирах с изоляцией и запорной арматурой","Декабрь 2021",3319.9,"кв. м общей жилой площади помещений"]
[79,"Одинцовский г.о.","Одинцовский г.о., г. Одинцово, ул. Маршала Жукова, д.18","3.3.2","Замена разводящих трубопроводов горячего водоснабжения в подвале (чердаке) с изоляцией и запорной арматурой","Декабрь 2021",451.13,"кв. м подвала (чердака)"]
[80,"Одинцовский г.о.","Одинцовский г.о., г. Одинцово, ул. Маршала Жукова, д.18","3.4.1","Замена системы канализации (стояки)","Декабрь 2021",3319.9,"кв. м общей жилой площади помещений"]
[81,"Одинцовский г.о.","Одинцовский г.о., г. Одинцово, ул. Маршала Жукова, д.18","3.4.2","Замена системы канализации (подвал)","Декабрь 2021",481,"кв. м подвала"]
[82,"Одинцовский г.о.","Одинцовский г.о., г. Одинцово, ул. Маршала Жукова, д.18","3.6.1","Замена вводно-распределительного устройства","Декабрь 2021",1,"1 устройство"]
[83,"Одинцовский г.о.","Одинцовский г.о., г. Одинцово, ул. Маршала Жукова, д.18","3.6.2","Замена магистралей (стояки)","Декабрь 2021",3319.9,"кв. м общей жилой площади помещений"]
[84,"Одинцовский г.о.","Одинцовский г.о., г. Одинцово, ул. Маршала Жукова, д.18","3.6.3","Замена общедомовой системы освещения","Декабрь 2021",3319.9,"кв. м общей жилой площади помещений"]
[85,"Одинцовский г.о.","Одинцовский г.о., г. Одинцово, ул. Маршала Жукова, д.18","3.6.4","Замена этажного распределительного щита","Декабрь 2021",26,"1 щит"]
[86,"Одинцовский г.о.","Одинцовский г.о., г. Одинцово, ул. Маршала Жукова, д.29","3.6.1","Замена вводно-распределительного устройства","Декабрь 2021",1,"1 устройство"]
[87,"Одинцовский г.о.","Одинцовский г.о., г. Одинцово, ул. Маршала Жукова, д.29","3.6.2","Замена магистралей (стояки)","Декабрь 2021",6819.6,"кв. м общей жилой площади помещений"]
[88,"Одинцовский г.о.","Одинцовский г.о., г. Одинцово, ул. Маршала Жукова, д.29","3.6.3","Замена общедомовой системы освещения","Декабрь 2021",6819.6,"кв. м общей жилой площади помещений"]
[89,"Одинцовский г.о.","Одинцовский г.о., г. Одинцово, ул. Маршала Жукова, д.29","3.6.4","Замена этажного распределительного щита","Декабрь 2021",33,"1 щит"]
[90,"Одинцовский г.о.","Одинцовский г.о., г. Одинцово, ул. Маршала Жукова, д.33","3.1.1","Замена стояков центрального отопления с радиаторами","Декабрь 2021",3469.3,"кв. м общей жилой площади помещений"]
[91,"Одинцовский г.о.","Одинцовский г.о., г. Одинцово, ул. Маршала Жукова, д.33","3.1.3","Замена стояков центрального отопления (подвал, чердак) с их теплоизоляцией и запорной арматурой","Декабрь 2021",914,"кв. м подвала (чердака)"]
[92,"Одинцовский г.о.","Одинцовский г.о., г. Одинцово, ул. Маршала Жукова, д.33","3.2.1","Замена стояков холодного водоснабжения в квартирах с изоляцией и запорной арматурой","Декабрь 2021",3469.3,"кв. м общей жилой площади помещений"]
[93,"Одинцовский г.о.","Одинцовский г.о., г. Одинцово, ул. Маршала Жукова, д.33","3.2.2","Замена разводящих трубопроводов холодного водоснабжения в подвале (чердаке) с изоляцией и запорной арматурой","Декабрь 2021",914,"кв. м подвала (чердака)"]
[94,"Одинцовский г.о.","Одинцовский г.о., г. Одинцово, ул. Маршала Жукова, д.33","3.3.1","Замена стояков горячего водоснабжения в квартирах с изоляцией и запорной арматурой","Декабрь 2021",3469.3,"кв. м общей жилой площади помещений"]
[95,"Одинцовский г.о.","Одинцовский г.о., г. Одинцово, ул. Маршала Жукова, д.33","3.3.2","Замена разводящих трубопроводов горячего водоснабжения в подвале (чердаке) с изоляцией и запорной арматурой","Декабрь 2021",914,"кв. м подвала (чердака)"]
[96,"Одинцовский г.о.","Одинцовский г.о., г. Одинцово, ул. Маршала Жукова, д.33","3.4.1","Замена системы канализации (стояки)","Декабрь 2021",3469.3,"кв. м общей жилой площади помещений"]
[97,"Одинцовский г.о.","Одинцовский г.о., г. Одинцово, ул. Маршала Жукова, д.33","3.4.2","Замена системы канализации (подвал)","Декабрь 2021",914,"кв. м подвала"]
[98,"Одинцовский г.о.","Одинцовский г.о., г. Одинцово, ул. Маршала Жукова, д.33","3.6.1","Замена вводно-распределительного устройства","Декабрь 2021",1,"1 устройство"]
[99,"Одинцовский г.о.","Одинцовский г.о., г. Одинцово, ул. Маршала Жукова, д.33","3.6.2","Замена магистралей (стояки)","Декабрь 2021",3469.3,"кв. м общей жилой площади помещений"]
[100,"Одинцовский г.о.","Одинцовский г.о., г. Одинцово, ул. Маршала Жукова, д.33","3.6.3","Замена общедомовой системы освещения","Декабрь 2021",3469.3,"кв. м общей жилой площади помещений"]
[101,"Одинцовский г.о.","Одинцовский г.о., г. Одинцово, ул. Маршала Жукова, д.33","3.6.4","Замена этажного распределительного щита","Декабрь 2021",30,"1 щит"]
[102,"Одинцовский г.о.","Одинцовский г.о., г. Одинцово, ул. Маршала Жукова, д.35","3.1.1","Замена стояков центрального отопления с радиаторами","Декабрь 2021",3500.28,"кв. м общей жилой площади помещений"]
[103,"Одинцовский г.о.","Одинцовский г.о., г. Одинцово, ул. Маршала Жукова, д.35","3.1.3","Замена стояков центрального отопления (подвал, чердак) с их теплоизоляцией и запорной арматурой","Декабрь 2021",914,"кв. м подвала (чердака)"]
[104,"Одинцовский г.о.","Одинцовский г.о., г. Одинцово, ул. Маршала Жукова, д.35","3.2.1","Замена стояков холодного водоснабжения в квартирах с изоляцией и запорной арматурой","Декабрь 2021",3500.28,"кв. м общей жилой площади помещений"]
[105,"Одинцовский г.о.","Одинцовский г.о., г. Одинцово, ул. Маршала Жукова, д.35","3.2.2","Замена разводящих трубопроводов холодного водоснабжения в подвале (чердаке) с изоляцией и запорной арматурой","Декабрь 2021",914,"кв. м подвала (чердака)"]
[106,"Одинцовский г.о.","Одинцовский г.о., г. Одинцово, ул. Маршала Жукова, д.35","3.3.1","Замена стояков горячего водоснабжения в квартирах с изоляцией и запорной арматурой","Декабрь 2021",3500.28,"кв. м общей жилой площади помещений"]
[107,"Одинцовский г.о.","Одинцовский г.о., г. Одинцово, ул. Маршала Жукова, д.35","3.3.2","Замена разводящих трубопроводов горячего водоснабжения в подвале (чердаке) с изоляцией и запорной арматурой","Декабрь 2021",914,"кв. м подвала (чердака)"]
[108,"Одинцовский г.о.","Одинцовский г.о., г. Одинцово, ул. Маршала Жукова, д.35","3.4.1","Замена системы канализации (стояки)","Декабрь 2021",3500.28,"кв. м общей жилой площади помещений"]
[109,"Одинцовский г.о.","Одинцовский г.о., г. Одинцово, ул. Маршала Жукова, д.35","3.4.2","Замена системы канализации (подвал)","Декабрь 2021",914,"кв. м подвала"]
[110,"Одинцовский г.о.","Одинцовский г.о., г. Одинцово, ул. Маршала Жукова, д.35","3.6.1","Замена вводно-распределительного устройства","Декабрь 2021",1,"1 устройство"]
[111,"Одинцовский г.о.","Одинцовский г.о., г. Одинцово, ул. Маршала Жукова, д.35","3.6.2","Замена магистралей (стояки)","Декабрь 2021",3500.28,"кв. м общей жилой площади помещений"]
[112,"Одинцовский г.о.","Одинцовский г.о., г. Одинцово, ул. Маршала Жукова, д.35","3.6.3","Замена общедомовой системы освещения","Декабрь 2021",3500.28,"кв. м общей жилой площади помещений"]
[113,"Одинцовский г.о.","Одинцовский г.о., г. Одинцово, ул. Маршала Жукова, д.35","3.6.4","Замена этажного распределительного щита","Декабрь 2021",30,"1 щит"]
[114,"Одинцовский г.о.","Одинцовский г.о., г. Одинцово, ул. Молодежная, д.1","3.6.1","Замена вводно-распределительного устройства","Декабрь 2021",2,"1 устройство"]
[115,"Одинцовский г.о.","Одинцовский г.о., г. Одинцово, ул. Молодежная, д.1","3.6.2","Замена магистралей (стояки)","Декабрь 2021",5417.9,"кв. м общей жилой площади помещений"]
[116,"Одинцовский г.о.","Одинцовский г.о., г. Одинцово, ул. Молодежная, д.1","3.6.3","Замена общедомовой системы освещения","Декабрь 2021",5417.9,"кв. м общей жилой площади помещений"]
[117,"Одинцовский г.о.","Одинцовский г.о., г. Одинцово, ул. Молодежная, д.1","3.6.4","Замена этажного распределительного щита","Декабрь 2021",64,"1 щит"]
[118,"Одинцовский г.о.","Одинцовский г.о., г. Одинцово, ул. Молодежная, д.10","1.10","Замена системы наружного водостока","Декабрь 2021",2721.6,"кв. м общей площади фасада"]
[119,"Одинцовский г.о.","Одинцовский г.о., г. Одинцово, ул. Молодежная, д.10","2.1.1","Ремонт мягкой рулонной кровли,без утепления, для многоквартирных домов, не имеющих чердачного помещения","Декабрь 2021",940,"кв. м кровли"]
[120,"Одинцовский г.о.","Одинцовский г.о., г. Одинцово, ул. Молодежная, д.12","1.10","Замена системы наружного водостока","Декабрь 2021",2728,"кв. м общей площади фасада"]
[121,"Одинцовский г.о.","Одинцовский г.о., г. Одинцово, ул. Молодежная, д.12","2.1.1","Ремонт мягкой рулонной кровли,без утепления, для многоквартирных домов, не имеющих чердачного помещения","Декабрь 2021",940,"кв. м кровли"]
[122,"Одинцовский г.о.","Одинцовский г.о., г. Одинцово, ул. Молодежная, д.2","1.10","Замена системы наружного водостока","Декабрь 2021",2721.6,"кв. м общей площади фасада"]
[123,"Одинцовский г.о.","Одинцовский г.о., г. Одинцово, ул. Молодежная, д.2","2.1.1","Ремонт мягкой рулонной кровли,без утепления, для многоквартирных домов, не имеющих чердачного помещения","Декабрь 2021",940,"кв. м кровли"]
[124,"Одинцовский г.о.","Одинцовский г.о., г. Одинцово, ул. Молодежная, д.3","3.6.1","Замена вводно-распределительного устройства","Декабрь 2021",2,"1 устройство"]
[125,"Одинцовский г.о.","Одинцовский г.о., г. Одинцово, ул. Молодежная, д.3","3.6.2","Замена магистралей (стояки)","Декабрь 2021",5348.3,"кв. м общей жилой площади помещений"]
[126,"Одинцовский г.о.","Одинцовский г.о., г. Одинцово, ул. Молодежная, д.3","3.6.3","Замена общедомовой системы освещения","Декабрь 2021",5348.3,"кв. м общей жилой площади помещений"]
[127,"Одинцовский г.о.","Одинцовский г.о., г. Одинцово, ул. Молодежная, д.3","3.6.4","Замена этажного распределительного щита","Декабрь 2021",64,"1 щит"]
[128,"Одинцовский г.о.","Одинцовский г.о., г. Одинцово, ул. Молодежная, д.4","1.10","Замена системы наружного водостока","Декабрь 2021",2721.6,"кв. м общей площади фасада"]
[129,"Одинцовский г.о.","Одинцовский г.о., г. Одинцово, ул. Молодежная, д.4","2.1.1","Ремонт мягкой рулонной кровли,без утепления, для многоквартирных домов, не имеющих чердачного помещения","Декабрь 2021",940,"кв. м кровли"]
[130,"Одинцовский г.о.","Одинцовский г.о., г. Одинцово, ул. Молодежная, д.8","1.10","Замена системы наружного водостока","Декабрь 2021",2721.6,"кв. м общей площади фасада"]
[131,"Одинцовский г.о.","Одинцовский г.о., г. Одинцово, ул. Молодежная, д.8","2.1.1","Ремонт мягкой рулонной кровли,без утепления, для многоквартирных домов, не имеющих чердачного помещения","Декабрь 2021",940,"кв. м кровли"]
[132,"Одинцовский г.о.","Одинцовский г.о., г. Одинцово, ул. Садовая, д.12","3.6.1","Замена вводно-распределительного устройства","Декабрь 2021",2,"1 устройство"]
[133,"Одинцовский г.о.","Одинцовский г.о., г. Одинцово, ул. Садовая, д.12","3.6.2","Замена магистралей (стояки)","Декабрь 2021",6124,"кв. м общей жилой площади помещений"]
[134,"Одинцовский г.о.","Одинцовский г.о., г. Одинцово, ул. Садовая, д.12","3.6.3","Замена общедомовой системы освещения","Декабрь 2021",6124,"кв. м общей жилой площади помещений"]
[135,"Одинцовский г.о.","Одинцовский г.о., г. Одинцово, ул. Садовая, д.12","3.6.4","Замена этажного распределительного щита","Декабрь 2021",64,"1 щит"]
[136,"Одинцовский г.о.","Одинцовский г.о., г. Одинцово, ул. Сосновая, д.28Б","6.1","Замена лифта без направляющих грузоподъемностью 400 кг с количеством остановок 9","Декабрь 2021",1,"лифт"]
[137,"Одинцовский г.о.","Одинцовский г.о., г. Одинцово, ул. Сосновая, д.28Б","6.2","Стоимость работ по устройству одной дополнительной остановки лифта грузоподъемностью 400 кг (добавляется или вычитается)","Декабрь 2021",1,"остановка"]
[138,"Одинцовский г.о.","Одинцовский г.о., г. Одинцово, ул. Сосновая, д.28Б","6.3","Замена лифта без направляющих грузоподъемностью 630 кг с количеством остановок 9","Декабрь 2021",1,"лифт"]
[139,"Одинцовский г.о.","Одинцовский г.о., г. Одинцово, ул. Сосновая, д.28Б","6.4","Стоимость работ по устройству одной дополнительной остановки лифта грузоподъемностью 630кг (добавляется или вычитается)","Декабрь 2021",1,"остановка"]
[140,"Одинцовский г.о.","Одинцовский г.о., г. Одинцово, ул. Сосновая, д.28Б","6.7","Ремонт или замена отдельного лифтового оборудования, в том числе направляющих","Декабрь 2021",18,"остановка"]
[141,"Одинцовский г.о.","Одинцовский г.о., г. Одинцово, ш. Красногорское, д.6","6.1","Замена лифта без направляющих грузоподъемностью 400 кг с количеством остановок 9","Декабрь 2021",1,"лифт"]
[142,"Одинцовский г.о.","Одинцовский г.о., г. Одинцово, ш. Красногорское, д.6","6.2","Стоимость работ по устройству одной дополнительной остановки лифта грузоподъемностью 400 кг (добавляется или вычитается)","Декабрь 2021",7,"остановка"]
[143,"Одинцовский г.о.","Одинцовский г.о., г. Одинцово, ш. Красногорское, д.6","6.3","Замена лифта без направляющих грузоподъемностью 630 кг с количеством остановок 9","Декабрь 2021",1,"лифт"]
[144,"Одинцовский г.о.","Одинцовский г.о., г. Одинцово, ш. Красногорское, д.6","6.4","Стоимость работ по устройству одной дополнительной остановки лифта грузоподъемностью 630кг (добавляется или вычитается)","Декабрь 2021",7,"остановка"]
[145,"Одинцовский г.о.","Одинцовский г.о., г. Одинцово, ш. Красногорское, д.6","6.7","Ремонт или замена отдельного лифтового оборудования, в том числе направляющих","Декабрь 2021",32,"остановка"]
[146,"Одинцовский г.о.","Одинцовский г.о., дп. Лесной Городок, ул. Фасадная, д.1","1.9","Утепление фасада с применением системы с тонким наружным штукатурным слоем","Декабрь 2021",530,"кв. м общей площади фасада"]
[147,"Одинцовский г.о.","Одинцовский г.о., дп. Лесной Городок, ул. Фасадная, д.1","1.15","Установка и разборка строительных лесов с защитной сеткой","Декабрь 2021",530,"кв. м общей площади фасада"]
[148,"Одинцовский г.о.","Одинцовский г.о., дп. Лесной Городок, ул. Фасадная, д.1","3.5.1","Замена системы внутреннего газопровода (без газовых плит)","Декабрь 2021",819.8,"кв. м общей жилой площади помещений"]
[149,"Одинцовский г.о.","Одинцовский г.о., дп. Лесной Городок, ул. Фасадная, д.1","3.5.2","Ремонт или замена фасадного газопровода при утеплении фасада","Декабрь 2021",819.8,"кв.м общей жилой площади помещений"]
[150,"Одинцовский г.о.","Одинцовский г.о., дп. Лесной Городок, ул. Фасадная, д.1","3.5.3","Ремонт или замена внутридомовой газовой разводки (без стоимости оборудования)","Декабрь 2021",819.8,"кв. м общей жилой площади помещений"]
[151,"Одинцовский г.о.","Одинцовский г.о., дп. Лесной Городок, ул. Фасадная, д.1","3.6.1","Замена вводно-распределительного устройства","Декабрь 2021",1,"1 устройство"]
[152,"Одинцовский г.о.","Одинцовский г.о., дп. Лесной Городок, ул. Фасадная, д.1","3.6.2","Замена магистралей (стояки)","Декабрь 2021",819.8,"кв. м общей жилой площади помещений"]
[153,"Одинцовский г.о.","Одинцовский г.о., дп. Лесной Городок, ул. Фасадная, д.1","3.6.3","Замена общедомовой системы освещения","Декабрь 2021",819.8,"кв. м общей жилой площади помещений"]
[154,"Одинцовский г.о.","Одинцовский г.о., дп. Лесной Городок, ул. Фасадная, д.1","3.6.4","Замена этажного распределительного щита","Декабрь 2021",8,"1 щит"]
[155,"Одинцовский г.о.","Одинцовский г.о., дп. Лесной Городок, ул. Фасадная, д.10А","1.9","Утепление фасада с применением системы с тонким наружным штукатурным слоем","Декабрь 2021",446.64,"кв. м общей площади фасада"]
[156,"Одинцовский г.о.","Одинцовский г.о., дп. Лесной Городок, ул. Фасадная, д.10А","1.15","Установка и разборка строительных лесов с защитной сеткой","Декабрь 2021",446.64,"кв. м общей площади фасада"]
[157,"Одинцовский г.о.","Одинцовский г.о., дп. Лесной Городок, ул. Фасадная, д.10А","3.5.1","Замена системы внутреннего газопровода (без газовых плит)","Декабрь 2021",355.2,"кв. м общей жилой площади помещений"]
[158,"Одинцовский г.о.","Одинцовский г.о., дп. Лесной Городок, ул. Фасадная, д.10А","3.5.2","Ремонт или замена фасадного газопровода при утеплении фасада","Декабрь 2021",355.2,"кв.м общей жилой площади помещений"]
[159,"Одинцовский г.о.","Одинцовский г.о., дп. Лесной Городок, ул. Фасадная, д.10А","3.5.3","Ремонт или замена внутридомовой газовой разводки (без стоимости оборудования)","Декабрь 2021",355.2,"кв. м общей жилой площади помещений"]
[160,"Одинцовский г.о.","Одинцовский г.о., д. Чупряково, д.2А","1.5.1","Ремонт межпанельных швов (с применением канатного метода)","Декабрь 2021",609,"кв.м общей площади фасада"]
[161,"Одинцовский г.о.","Одинцовский г.о., д. Чупряково, д.9","2.1","Ремонт мягкой рулонной кровли, с утеплителем, для многоквартирных домов, не имеющих чердачного помещения","Декабрь 2021",722.6,"кв. м кровли"]
[162,"Одинцовский г.о.","Одинцовский г.о., д. Чупряково, д.9","2.7","Замена системы внутреннего водостока","Декабрь 2021",80,"м водостока"]
[163,"Одинцовский г.о.","Одинцовский г.о., п. ВНИИССОК, д.11","3.1.1","Замена стояков центрального отопления с радиаторами","Декабрь 2021",492.6,"кв. м общей жилой площади помещений"]
[164,"Одинцовский г.о.","Одинцовский г.о., п. ВНИИССОК, д.11","3.1.3","Замена стояков центрального отопления (подвал, чердак) с их теплоизоляцией и запорной арматурой","Декабрь 2021",625,"кв. м подвала (чердака)"]
[165,"Одинцовский г.о.","Одинцовский г.о., п. ВНИИССОК, д.11","3.2.1","Замена стояков холодного водоснабжения в квартирах с изоляцией и запорной арматурой","Декабрь 2021",492.6,"кв. м общей жилой площади помещений"]
[166,"Одинцовский г.о.","Одинцовский г.о., п. ВНИИССОК, д.11","3.2.2","Замена разводящих трубопроводов холодного водоснабжения в подвале (чердаке) с изоляцией и запорной арматурой","Декабрь 2021",625,"кв. м подвала (чердака)"]
[167,"Одинцовский г.о.","Одинцовский г.о., п. ВНИИССОК, д.11","3.2.3","Замена стояков холодного водоснабжения по новым отверстиям если существующая система находится в стене","Декабрь 2021",492.6,"кв. м общей жилой площади помещений"]
[168,"Одинцовский г.о.","Одинцовский г.о., п. ВНИИССОК, д.11","3.3.1","Замена стояков горячего водоснабжения в квартирах с изоляцией и запорной арматурой","Декабрь 2021",492.6,"кв. м общей жилой площади помещений"]
[169,"Одинцовский г.о.","Одинцовский г.о., п. ВНИИССОК, д.11","3.3.2","Замена разводящих трубопроводов горячего водоснабжения в подвале (чердаке) с изоляцией и запорной арматурой","Декабрь 2021",625,"кв. м подвала (чердака)"]
[170,"Одинцовский г.о.","Одинцовский г.о., п. ВНИИССОК, д.11","3.3.3","Замена стояков горячего водоснабжения по новым отверстиям если существующая система находится в стене","Декабрь 2021",492.6,"кв. м общей жилой площади помещений"]
[171,"Одинцовский г.о.","Одинцовский г.о., п. ВНИИССОК, д.11","3.4.1","Замена системы канализации (стояки)","Декабрь 2021",492.6,"кв. м общей жилой площади помещений"]
[172,"Одинцовский г.о.","Одинцовский г.о., п. ВНИИССОК, д.11","3.4.2","Замена системы канализации (подвал)","Декабрь 2021",527.29999999999995,"кв. м подвала"]
[173,"Одинцовский г.о.","Одинцовский г.о., п. ВНИИССОК, д.11","3.4.3","Замена системы канализации по новым отверстиям если существующая система находится в стене","Декабрь 2021",492.6,"кв. м общей жилой площади помещений"]
[174,"Одинцовский г.о.","Одинцовский г.о., п. ВНИИССОК, д.11","3.4.4","Вскрытие и восстановление полов квартир первых этажей при замене системы канализации","Декабрь 2021",527.29999999999995,"кв. м площади дома по внешним стенам"]
[175,"Одинцовский г.о.","Одинцовский г.о., п. ВНИИССОК, д.11","3.6.5","Замена вводно-распределительного устройства для многоквартирного дома","Декабрь 2021",1,"1 устройство"]
[176,"Одинцовский г.о.","Одинцовский г.о., п. ВНИИССОК, д.11","3.6.6","Замена магистралей (стояки) для многоквартирного дома","Декабрь 2021",492.6,"кв. м общей жилой площади помещений"]
[177,"Одинцовский г.о.","Одинцовский г.о., п. ВНИИССОК, д.11","3.6.7","Замена общедомовой системы освещения для многоквартирного дома","Декабрь 2021",492.6,"кв. м общей жилой площади помещений"]
[178,"Одинцовский г.о.","Одинцовский г.о., п. ВНИИССОК, д.11","3.6.8","Замена этажного распределительного щита для многоквартирного дома","Декабрь 2021",22,"1 щит"]
[179,"Одинцовский г.о.","Одинцовский г.о., п. ВНИИССОК, д.3","1.15","Установка и разборка строительных лесов с защитной сеткой","Декабрь 2021",855.62,"кв. м общей площади фасада"]
[180,"Одинцовский г.о.","Одинцовский г.о., п. ВНИИССОК, д.3","1.17","Замена балконных плит","Декабрь 2021",74.400000000000006,"кв. м балконной плиты"]
[181,"Одинцовский г.о.","Одинцовский г.о., п. ВНИИССОК, д.4","2.1","Ремонт мягкой рулонной кровли, с утеплителем, для многоквартирных домов, не имеющих чердачного помещения","Декабрь 2021",2979.6,"кв. м кровли"]
[182,"Одинцовский г.о.","Одинцовский г.о., п. ВНИИССОК, д.4","2.7","Замена системы внутреннего водостока","Декабрь 2021",75,"м водостока"]
[183,"Одинцовский г.о.","Одинцовский г.о., п. ВНИИССОК, д.7","1.13","Замена оконных и балконных блоков в местах общего пользования","Декабрь 2021",24,"кв. м оконных и балконных блоков"]
[184,"Одинцовский г.о.","Одинцовский г.о., п. ВНИИССОК, д.8","1.13","Замена оконных и балконных блоков в местах общего пользования","Декабрь 2021",24,"кв. м оконных и балконных блоков"]
[185,"Одинцовский г.о.","Одинцовский г.о., п. ВНИИССОК, д.9","1.13","Замена оконных и балконных блоков в местах общего пользования","Декабрь 2021",24,"кв. м оконных и балконных блоков"]
[186,"Одинцовский г.о.","Одинцовский г.о., п. горбольницы N 45, д.10","3.1.1","Замена стояков центрального отопления с радиаторами","Декабрь 2021",2043.1,"кв. м общей жилой площади помещений"]
[187,"Одинцовский г.о.","Одинцовский г.о., п. горбольницы N 45, д.10","3.1.3","Замена стояков центрального отопления (подвал, чердак) с их теплоизоляцией и запорной арматурой","Декабрь 2021",400,"кв. м подвала (чердака)"]
[188,"Одинцовский г.о.","Одинцовский г.о., п. горбольницы N 45, д.10","3.1.7","Вскрытие и восстановление полов квартир первых этажей при замене систем центрального отопления, холодного водоснабжения, горячего водоснабжения","Декабрь 2021",648,"м2 площади дома по внешним стенам"]
[189,"Одинцовский г.о.","Одинцовский г.о., п. горбольницы N 45, д.10","3.2.1","Замена стояков холодного водоснабжения в квартирах с изоляцией и запорной арматурой","Декабрь 2021",2043.1,"кв. м общей жилой площади помещений"]
[190,"Одинцовский г.о.","Одинцовский г.о., п. горбольницы N 45, д.10","3.2.2","Замена разводящих трубопроводов холодного водоснабжения в подвале (чердаке) с изоляцией и запорной арматурой","Декабрь 2021",400,"кв. м подвала (чердака)"]
[191,"Одинцовский г.о.","Одинцовский г.о., п. горбольницы N 45, д.10","3.3.1","Замена стояков горячего водоснабжения в квартирах с изоляцией и запорной арматурой","Декабрь 2021",2043.1,"кв. м общей жилой площади помещений"]
[192,"Одинцовский г.о.","Одинцовский г.о., п. горбольницы N 45, д.10","3.3.2","Замена разводящих трубопроводов горячего водоснабжения в подвале (чердаке) с изоляцией и запорной арматурой","Декабрь 2021",400,"кв. м подвала (чердака)"]
[193,"Одинцовский г.о.","Одинцовский г.о., п. горбольницы N 45, д.10","3.4.1","Замена системы канализации (стояки)","Декабрь 2021",2043.1,"кв. м общей жилой площади помещений"]
[194,"Одинцовский г.о.","Одинцовский г.о., п. горбольницы N 45, д.10","3.4.2","Замена системы канализации (подвал)","Декабрь 2021",648,"кв. м подвала"]
[195,"Одинцовский г.о.","Одинцовский г.о., п. горбольницы N 45, д.5","6.1","Замена лифта без направляющих грузоподъемностью 400 кг с количеством остановок 9","Декабрь 2021",2,"лифт"]
[196,"Одинцовский г.о.","Одинцовский г.о., п. горбольницы N 45, д.5","6.7","Ремонт или замена отдельного лифтового оборудования, в том числе направляющих","Декабрь 2021",18,"остановка"]
[197,"Одинцовский г.о.","Одинцовский г.о., п. Горки-10, двлд.9","6.1","Замена лифта без направляющих грузоподъемностью 400 кг с количеством остановок 9","Декабрь 2021",3,"лифт"]
[198,"Одинцовский г.о.","Одинцовский г.о., п. Горки-10, двлд.9","6.7","Ремонт или замена отдельного лифтового оборудования, в том числе направляющих","Декабрь 2021",27,"остановка"]
[199,"Одинцовский г.о.","Одинцовский г.о., п. Горки-2, д.39","2.1.1","Ремонт мягкой рулонной кровли,без утепления, для многоквартирных домов, не имеющих чердачного помещения","Декабрь 2021",1350,"кв. м кровли"]
[200,"Одинцовский г.о.","Одинцовский г.о., п. дома отдыха \"Огарево\", д.6","1.10","Замена системы наружного водостока","Декабрь 2021",2465.5,"кв. м общей площади фасада"]
[201,"Одинцовский г.о.","Одинцовский г.о., п. дома отдыха \"Огарево\", д.6","3.1.1","Замена стояков центрального отопления с радиаторами","Декабрь 2021",3375,"кв. м общей жилой площади помещений"]
[202,"Одинцовский г.о.","Одинцовский г.о., п. дома отдыха \"Огарево\", д.6","3.1.3","Замена стояков центрального отопления (подвал, чердак) с их теплоизоляцией и запорной арматурой","Декабрь 2021",772.6,"кв. м подвала (чердака)"]
[203,"Одинцовский г.о.","Одинцовский г.о., п. дома отдыха \"Огарево\", д.6","3.2.1","Замена стояков холодного водоснабжения в квартирах с изоляцией и запорной арматурой","Декабрь 2021",3375,"кв. м общей жилой площади помещений"]
[204,"Одинцовский г.о.","Одинцовский г.о., п. дома отдыха \"Огарево\", д.6","3.3.1","Замена стояков горячего водоснабжения в квартирах с изоляцией и запорной арматурой","Декабрь 2021",3375,"кв. м общей жилой площади помещений"]
[205,"Одинцовский г.о.","Одинцовский г.о., п. дома отдыха \"Огарево\", д.6","3.4.1","Замена системы канализации (стояки)","Декабрь 2021",3375,"кв. м общей жилой площади помещений"]
[206,"Одинцовский г.о.","Одинцовский г.о., п. дома отдыха \"Огарево\", д.6","3.4.2","Замена системы канализации (подвал)","Декабрь 2021",864,"кв. м подвала"]
[207,"Одинцовский г.о.","Одинцовский г.о., п. Назарьево, д.10Б","1.10","Замена системы наружного водостока","Декабрь 2021",854.1,"кв. м общей площади фасада"]
[208,"Одинцовский г.о.","Одинцовский г.о., п. Назарьево, д.10Б","2.5","Замена стропильной системы","Декабрь 2021",480,"кв. м кровли"]
[209,"Одинцовский г.о.","Одинцовский г.о., п. Назарьево, д.10Б","2.6","Ремонт чердачного помещения","Декабрь 2021",408,"кв. м чердачного помещения"]
[210,"Одинцовский г.о.","Одинцовский г.о., п. Назарьево, д.10Б","2.11","Ремонт кровли из профнастила","Декабрь 2021",480,"кв.м кровли"]
[211,"Одинцовский г.о.","Одинцовский г.о., п. Назарьево, д.10Б","3.1.1","Замена стояков центрального отопления с радиаторами","Декабрь 2021",968.5,"кв. м общей жилой площади помещений"]
[212,"Одинцовский г.о.","Одинцовский г.о., п. Назарьево, д.10Б","3.1.3","Замена стояков центрального отопления (подвал, чердак) с их теплоизоляцией и запорной арматурой","Декабрь 2021",408,"кв. м подвала (чердака)"]
[213,"Одинцовский г.о.","Одинцовский г.о., п. Назарьево, д.10Б","3.1.7","Вскрытие и восстановление полов квартир первых этажей при замене систем центрального отопления, холодного водоснабжения, горячего водоснабжения","Декабрь 2021",441.3,"м2 площади дома по внешним стенам"]
[214,"Одинцовский г.о.","Одинцовский г.о., п. Назарьево, д.10Б","3.2.1","Замена стояков холодного водоснабжения в квартирах с изоляцией и запорной арматурой","Декабрь 2021",968.5,"кв. м общей жилой площади помещений"]
[215,"Одинцовский г.о.","Одинцовский г.о., п. Назарьево, д.10Б","3.2.2","Замена разводящих трубопроводов холодного водоснабжения в подвале (чердаке) с изоляцией и запорной арматурой","Декабрь 2021",408,"кв. м подвала (чердака)"]
[216,"Одинцовский г.о.","Одинцовский г.о., п. Назарьево, д.10Б","3.3.1","Замена стояков горячего водоснабжения в квартирах с изоляцией и запорной арматурой","Декабрь 2021",968.5,"кв. м общей жилой площади помещений"]
[217,"Одинцовский г.о.","Одинцовский г.о., п. Назарьево, д.10Б","3.3.2","Замена разводящих трубопроводов горячего водоснабжения в подвале (чердаке) с изоляцией и запорной арматурой","Декабрь 2021",408,"кв. м подвала (чердака)"]
[218,"Одинцовский г.о.","Одинцовский г.о., п. Назарьево, д.10Б","3.4.1","Замена системы канализации (стояки)","Декабрь 2021",968.5,"кв. м общей жилой площади помещений"]
[219,"Одинцовский г.о.","Одинцовский г.о., п. Назарьево, д.10Б","3.4.2","Замена системы канализации (подвал)","Декабрь 2021",441.3,"кв. м подвала"]
[220,"Одинцовский г.о.","Одинцовский г.о., п. Назарьево, д.10Б","3.6.1","Замена вводно-распределительного устройства","Декабрь 2021",1,"1 устройство"]
[221,"Одинцовский г.о.","Одинцовский г.о., п. Назарьево, д.10Б","3.6.2","Замена магистралей (стояки)","Декабрь 2021",968.5,"кв. м общей жилой площади помещений"]
[222,"Одинцовский г.о.","Одинцовский г.о., п. Назарьево, д.10Б","3.6.3","Замена общедомовой системы освещения","Декабрь 2021",968.5,"кв. м общей жилой площади помещений"]
[223,"Одинцовский г.о.","Одинцовский г.о., п. Назарьево, д.10Б","3.6.4","Замена этажного распределительного щита","Декабрь 2021",24,"1 щит"]
[224,"Одинцовский г.о.","Одинцовский г.о., п. Назарьево, д.23","6.1","Замена лифта без направляющих грузоподъемностью 400 кг с количеством остановок 9","Декабрь 2021",5,"лифт"]
[225,"Одинцовский г.о.","Одинцовский г.о., п. Назарьево, д.23","6.7","Ремонт или замена отдельного лифтового оборудования, в том числе направляющих","Декабрь 2021",45,"остановка"]
[226,"Одинцовский г.о.","Одинцовский г.о., п. Назарьево, д.9","3.1.1","Замена стояков центрального отопления с радиаторами","Декабрь 2021",533.29999999999995,"кв. м общей жилой площади помещений"]
[227,"Одинцовский г.о.","Одинцовский г.о., п. Назарьево, д.9","3.1.3","Замена стояков центрального отопления (подвал, чердак) с их теплоизоляцией и запорной арматурой","Декабрь 2021",278.10000000000002,"кв. м подвала (чердака)"]
[228,"Одинцовский г.о.","Одинцовский г.о., п. Назарьево, д.9","3.2.1","Замена стояков холодного водоснабжения в квартирах с изоляцией и запорной арматурой","Декабрь 2021",533.29999999999995,"кв. м общей жилой площади помещений"]
[229,"Одинцовский г.о.","Одинцовский г.о., п. Назарьево, д.9","3.2.2","Замена разводящих трубопроводов холодного водоснабжения в подвале (чердаке) с изоляцией и запорной арматурой","Декабрь 2021",278.10000000000002,"кв. м подвала (чердака)"]
[230,"Одинцовский г.о.","Одинцовский г.о., п. Назарьево, д.9","3.3.1","Замена стояков горячего водоснабжения в квартирах с изоляцией и запорной арматурой","Декабрь 2021",533.29999999999995,"кв. м общей жилой площади помещений"]
[231,"Одинцовский г.о.","Одинцовский г.о., п. Назарьево, д.9","3.3.2","Замена разводящих трубопроводов горячего водоснабжения в подвале (чердаке) с изоляцией и запорной арматурой","Декабрь 2021",278.10000000000002,"кв. м подвала (чердака)"]
[232,"Одинцовский г.о.","Одинцовский г.о., п. Назарьево, д.9","3.4.1","Замена системы канализации (стояки)","Декабрь 2021",533.29999999999995,"кв. м общей жилой площади помещений"]
[233,"Одинцовский г.о.","Одинцовский г.о., п. Назарьево, д.9","3.4.2","Замена системы канализации (подвал)","Декабрь 2021",388.5,"кв. м подвала"]
[234,"Одинцовский г.о.","Одинцовский г.о., п. Новый Городок, д.31","2.1.1","Ремонт мягкой рулонной кровли,без утепления, для многоквартирных домов, не имеющих чердачного помещения","Декабрь 2021",933,"кв. м кровли"]
[235,"Одинцовский г.о.","Одинцовский г.о., п. Новый Городок, д.31","2.7","Замена системы внутреннего водостока","Декабрь 2021",65,"м водостока"]
[236,"Одинцовский г.о.","Одинцовский г.о., п. Путевой Машинной Станции-4, д.3","1.5.1","Ремонт межпанельных швов (с применением канатного метода)","Декабрь 2021",3112,"кв.м общей площади фасада"]
[237,"Одинцовский г.о.","Одинцовский г.о., п. Сосны, двлд.7","3.1.5","Замена стояков центрального отопления с радиаторами по новым отверстиям (если существующая система находится в стенах)","Декабрь 2021",406.2,"кв.м общей жилой площади помещений"]
[238,"Одинцовский г.о.","Одинцовский г.о., п. Сосны, двлд.7","3.1.7","Вскрытие и восстановление полов квартир первых этажей при замене систем центрального отопления, холодного водоснабжения, горячего водоснабжения","Декабрь 2021",255.9,"м2 площади дома по внешним стенам"]
[239,"Одинцовский г.о.","Одинцовский г.о., п. Сосны, двлд.7","3.2.3","Замена стояков холодного водоснабжения по новым отверстиям если существующая система находится в стене","Декабрь 2021",406.2,"кв. м общей жилой площади помещений"]
[240,"Одинцовский г.о.","Одинцовский г.о., п. Сосны, двлд.7","3.3.3","Замена стояков горячего водоснабжения по новым отверстиям если существующая система находится в стене","Декабрь 2021",406.2,"кв. м общей жилой площади помещений"]
[241,"Одинцовский г.о.","Одинцовский г.о., п. Сосны, двлд.7","3.4.3","Замена системы канализации по новым отверстиям если существующая система находится в стене","Декабрь 2021",406.2,"кв. м общей жилой площади помещений"]
[242,"Одинцовский г.о.","Одинцовский г.о., п. Сосны, двлд.7","3.4.4","Вскрытие и восстановление полов квартир первых этажей при замене системы канализации","Декабрь 2021",255.9,"кв. м площади дома по внешним стенам"]
[243,"Одинцовский г.о.","Одинцовский г.о., п. Старый Городок, ул. Школьная, д.15","2.1.1","Ремонт мягкой рулонной кровли,без утепления, для многоквартирных домов, не имеющих чердачного помещения","Декабрь 2021",1000,"кв. м кровли"]
[244,"Одинцовский г.о.","Одинцовский г.о., п. Старый Городок, ул. Школьная, д.15","2.7","Замена системы внутреннего водостока","Декабрь 2021",75,"м водостока"]
[245,"Одинцовский г.о.","Одинцовский г.о., п. Часцы, д.17","1.5.2","Ремонт межпанельных швов (с люльки)","Декабрь 2021",2476,"кв.м общей площади фасада"]
[246,"Одинцовский г.о.","Одинцовский г.о., рп. Большие Вязёмы, ул. Городок-17, д.20","3.1.1","Замена стояков центрального отопления с радиаторами","Декабрь 2021",3674.9,"кв. м общей жилой площади помещений"]
[247,"Одинцовский г.о.","Одинцовский г.о., рп. Большие Вязёмы, ул. Городок-17, д.20","3.2.1","Замена стояков холодного водоснабжения в квартирах с изоляцией и запорной арматурой","Декабрь 2021",3674.9,"кв. м общей жилой площади помещений"]
[248,"Одинцовский г.о.","Одинцовский г.о., рп. Большие Вязёмы, ул. Городок-17, д.20","3.3.1","Замена стояков горячего водоснабжения в квартирах с изоляцией и запорной арматурой","Декабрь 2021",3674.9,"кв. м общей жилой площади помещений"]
[249,"Одинцовский г.о.","Одинцовский г.о., рп. Большие Вязёмы, ул. Городок-17, д.20","3.4.1","Замена системы канализации (стояки)","Декабрь 2021",3674.9,"кв. м общей жилой площади помещений"]
[250,"Одинцовский г.о.","Одинцовский г.о., рп. Большие Вязёмы, ул. Институт, д.7","3.1.1","Замена стояков центрального отопления с радиаторами","Декабрь 2021",3149,"кв. м общей жилой площади помещений"]
[251,"Одинцовский г.о.","Одинцовский г.о., рп. Большие Вязёмы, ул. Институт, д.7","3.1.3","Замена стояков центрального отопления (подвал, чердак) с их теплоизоляцией и запорной арматурой","Декабрь 2021",323.8,"кв. м подвала (чердака)"]
[252,"Одинцовский г.о.","Одинцовский г.о., рп. Большие Вязёмы, ул. Институт, д.7","3.2.1","Замена стояков холодного водоснабжения в квартирах с изоляцией и запорной арматурой","Декабрь 2021",3149,"кв. м общей жилой площади помещений"]
[253,"Одинцовский г.о.","Одинцовский г.о., рп. Большие Вязёмы, ул. Институт, д.7","3.2.2","Замена разводящих трубопроводов холодного водоснабжения в подвале (чердаке) с изоляцией и запорной арматурой","Декабрь 2021",323.8,"кв. м подвала (чердака)"]
[254,"Одинцовский г.о.","Одинцовский г.о., рп. Большие Вязёмы, ул. Институт, д.7","3.3.1","Замена стояков горячего водоснабжения в квартирах с изоляцией и запорной арматурой","Декабрь 2021",3149,"кв. м общей жилой площади помещений"]
[255,"Одинцовский г.о.","Одинцовский г.о., рп. Большие Вязёмы, ул. Институт, д.7","3.3.2","Замена разводящих трубопроводов горячего водоснабжения в подвале (чердаке) с изоляцией и запорной арматурой","Декабрь 2021",323.8,"кв. м подвала (чердака)"]
[256,"Одинцовский г.о.","Одинцовский г.о., рп. Большие Вязёмы, ул. Институт, д.7","3.4.1","Замена системы канализации (стояки)","Декабрь 2021",3149,"кв. м общей жилой площади помещений"]
[257,"Одинцовский г.о.","Одинцовский г.о., рп. Большие Вязёмы, ул. Институт, д.7","3.4.2","Замена системы канализации (подвал)","Декабрь 2021",925.4,"кв. м подвала"]
[258,"Одинцовский г.о.","Одинцовский г.о., рп. Большие Вязёмы, ул. Институт, д.8","3.1.1","Замена стояков центрального отопления с радиаторами","Декабрь 2021",3012.7,"кв. м общей жилой площади помещений"]
[259,"Одинцовский г.о.","Одинцовский г.о., рп. Большие Вязёмы, ул. Институт, д.8","3.1.3","Замена стояков центрального отопления (подвал, чердак) с их теплоизоляцией и запорной арматурой","Декабрь 2021",327,"кв. м подвала (чердака)"]
[260,"Одинцовский г.о.","Одинцовский г.о., рп. Большие Вязёмы, ул. Институт, д.8","3.2.1","Замена стояков холодного водоснабжения в квартирах с изоляцией и запорной арматурой","Декабрь 2021",3012.7,"кв. м общей жилой площади помещений"]
[261,"Одинцовский г.о.","Одинцовский г.о., рп. Большие Вязёмы, ул. Институт, д.8","3.2.2","Замена разводящих трубопроводов холодного водоснабжения в подвале (чердаке) с изоляцией и запорной арматурой","Декабрь 2021",327,"кв. м подвала (чердака)"]
[262,"Одинцовский г.о.","Одинцовский г.о., рп. Большие Вязёмы, ул. Институт, д.8","3.3.1","Замена стояков горячего водоснабжения в квартирах с изоляцией и запорной арматурой","Декабрь 2021",3012.7,"кв. м общей жилой площади помещений"]
[263,"Одинцовский г.о.","Одинцовский г.о., рп. Большие Вязёмы, ул. Институт, д.8","3.3.2","Замена разводящих трубопроводов горячего водоснабжения в подвале (чердаке) с изоляцией и запорной арматурой","Декабрь 2021",327,"кв. м подвала (чердака)"]
[264,"Одинцовский г.о.","Одинцовский г.о., рп. Большие Вязёмы, ул. Институт, д.8","3.4.1","Замена системы канализации (стояки)","Декабрь 2021",3012.7,"кв. м общей жилой площади помещений"]
[265,"Одинцовский г.о.","Одинцовский г.о., рп. Большие Вязёмы, ул. Институт, д.8","3.4.2","Замена системы канализации (подвал)","Декабрь 2021",860.3,"кв. м подвала"]
[266,"Одинцовский г.о.","Одинцовский г.о., рп. Заречье, д.12","2.1.1","Ремонт мягкой рулонной кровли,без утепления, для многоквартирных домов, не имеющих чердачного помещения","Декабрь 2021",1218.4000000000001,"кв. м кровли"]
[267,"Одинцовский г.о.","Одинцовский г.о., рп. Заречье, д.12","2.7","Замена системы внутреннего водостока","Декабрь 2021",190,"м водостока"]
[268,"Одинцовский г.о.","Одинцовский г.о., рп. Новоивановское, ул. Калинина, д.12","2.1","Ремонт мягкой рулонной кровли, с утеплителем, для многоквартирных домов, не имеющих чердачного помещения","Декабрь 2021",560,"кв. м кровли"]
[269,"Одинцовский г.о.","Одинцовский г.о., рп. Новоивановское, ул. Калинина, д.12","2.7","Замена системы внутреннего водостока","Декабрь 2021",120,"м водостока"]
[270,"Одинцовский г.о.","Одинцовский г.о., с. Андреевское, д.5","3.1.1","Замена стояков центрального отопления с радиаторами","Декабрь 2021",825.3,"кв. м общей жилой площади помещений"]
[271,"Одинцовский г.о.","Одинцовский г.о., с. Андреевское, д.5","3.1.3","Замена стояков центрального отопления (подвал, чердак) с их теплоизоляцией и запорной арматурой","Декабрь 2021",525.70000000000005,"кв. м подвала (чердака)"]
[272,"Одинцовский г.о.","Одинцовский г.о., с. Андреевское, д.5","3.2.1","Замена стояков холодного водоснабжения в квартирах с изоляцией и запорной арматурой","Декабрь 2021",825.3,"кв. м общей жилой площади помещений"]
[273,"Одинцовский г.о.","Одинцовский г.о., с. Андреевское, д.5","3.2.2","Замена разводящих трубопроводов холодного водоснабжения в подвале (чердаке) с изоляцией и запорной арматурой","Декабрь 2021",525.70000000000005,"кв. м подвала (чердака)"]
[274,"Одинцовский г.о.","Одинцовский г.о., с. Андреевское, д.5","3.3.1","Замена стояков горячего водоснабжения в квартирах с изоляцией и запорной арматурой","Декабрь 2021",825.3,"кв. м общей жилой площади помещений"]
[275,"Одинцовский г.о.","Одинцовский г.о., с. Андреевское, д.5","3.3.2","Замена разводящих трубопроводов горячего водоснабжения в подвале (чердаке) с изоляцией и запорной арматурой","Декабрь 2021",525.70000000000005,"кв. м подвала (чердака)"]
[276,"Одинцовский г.о.","Одинцовский г.о., с. Андреевское, д.5","3.4.1","Замена системы канализации (стояки)","Декабрь 2021",825.3,"кв. м общей жилой площади помещений"]
[277,"Одинцовский г.о.","Одинцовский г.о., с. Андреевское, д.5","3.4.2","Замена системы канализации (подвал)","Декабрь 2021",525.70000000000005,"кв. м подвала"]
[278,"Одинцовский г.о.","Одинцовский г.о., с. Успенское, двлд.61","3.1.5","Замена стояков центрального отопления с радиаторами по новым отверстиям (если существующая система находится в стенах)","Декабрь 2021",952.4,"кв.м общей жилой площади помещений"]
[279,"Одинцовский г.о.","Одинцовский г.о., с. Успенское, двлд.61","3.1.7","Вскрытие и восстановление полов квартир первых этажей при замене систем центрального отопления, холодного водоснабжения, горячего водоснабжения","Декабрь 2021",540,"м2 площади дома по внешним стенам"]
[280,"Одинцовский г.о.","Одинцовский г.о., с. Успенское, двлд.61","3.2.3","Замена стояков холодного водоснабжения по новым отверстиям если существующая система находится в стене","Декабрь 2021",952.4,"кв. м общей жилой площади помещений"]
[281,"Одинцовский г.о.","Одинцовский г.о., с. Успенское, двлд.61","3.3.3","Замена стояков горячего водоснабжения по новым отверстиям если существующая система находится в стене","Декабрь 2021",952.4,"кв. м общей жилой площади помещений"]
[282,"Одинцовский г.о.","Одинцовский г.о., с. Успенское, двлд.61","3.4.3","Замена системы канализации по новым отверстиям если существующая система находится в стене","Декабрь 2021",952.4,"кв. м общей жилой площади помещений"]
[283,"Одинцовский г.о.","Одинцовский г.о., с. Успенское, двлд.61","3.4.4","Вскрытие и восстановление полов квартир первых этажей при замене системы канализации","Декабрь 2021",540,"кв. м площади дома по внешним стенам"]
[284,"Одинцовский г.о.","Одинцовский г.о., с. Шарапово, д.21","1.11","Ремонт балконных плит","Декабрь 2021",150,"кв. м балконной плиты"]
[285,"Одинцовский г.о.","Одинцовский г.о., с. Шарапово, д.21","1.15","Установка и разборка строительных лесов с защитной сеткой","Декабрь 2021",2387,"кв. м общей площади фасада"]
[286,"Одинцовский г.о.","Одинцовский г.о., с. Шарапово, д.22","1.11","Ремонт балконных плит","Декабрь 2021",150,"кв. м балконной плиты"]
[287,"Одинцовский г.о.","Одинцовский г.о., с. Шарапово, д.22","1.15","Установка и разборка строительных лесов с защитной сеткой","Декабрь 2021",2382.8000000000002,"кв. м общей площади фасада"]
[288,"Одинцовский г.о.","Одинцовский г.о., с. Юдино, ул. Красная, д.21","2.1","Ремонт мягкой рулонной кровли, с утеплителем, для многоквартирных домов, не имеющих чердачного помещения","Декабрь 2021",650,"кв. м кровли"]
[289,"Одинцовский г.о.","Одинцовский г.о., с. Юдино, ул. Красная, д.21","2.7","Замена системы внутреннего водостока","Декабрь 2021",100,"м водостока"]
[null,"2022 год"]
[1,"Одинцовский г.о.","Одинцовский г.о., г. Звенигород, кв-л. Маяковского, д.9","2.1.1","Ремонт мягкой рулонной кровли,без утепления, для многоквартирных домов, не имеющих чердачного помещения","Декабрь 2022",903.7,"кв. м кровли"]
[2,"Одинцовский г.о.","Одинцовский г.о., г. Звенигород, мкр. Пронина, д.9","1.15","Установка и разборка строительных лесов с защитной сеткой","Декабрь 2022",4621.7,"кв. м общей площади фасада"]
[3,"Одинцовский г.о.","Одинцовский г.о., г. Звенигород, мкр. Пронина, д.9","1.16","Ремонт несущих конструкций с усилением конструктивных элементов","Декабрь 2022",4621.7,"кв.м общей площади фасада"]
[4,"Одинцовский г.о.","Одинцовский г.о., г. Звенигород, ул. Полевая, д.25","1.10","Замена системы наружного водостока","Декабрь 2022",2430,"кв. м общей площади фасада"]
[5,"Одинцовский г.о.","Одинцовский г.о., г. Звенигород, ул. Полевая, д.25","2.1.1","Ремонт мягкой рулонной кровли,без утепления, для многоквартирных домов, не имеющих чердачного помещения","Декабрь 2022",942.56,"кв. м кровли"]
[6,"Одинцовский г.о.","Одинцовский г.о., г. Голицыно, пр-кт. Керамиков, д.98","3.6.1","Замена вводно-распределительного устройства","Декабрь 2022",1,"1 устройство"]
[7,"Одинцовский г.о.","Одинцовский г.о., г. Голицыно, пр-кт. Керамиков, д.98","3.6.2","Замена магистралей (стояки)","Декабрь 2022",966.7,"кв. м общей жилой площади помещений"]
[8,"Одинцовский г.о.","Одинцовский г.о., г. Голицыно, пр-кт. Керамиков, д.98","3.6.3","Замена общедомовой системы освещения","Декабрь 2022",966.7,"кв. м общей жилой площади помещений"]
[9,"Одинцовский г.о.","Одинцовский г.о., г. Голицыно, пр-кт. Керамиков, д.98","3.6.4","Замена этажного распределительного щита","Декабрь 2022",6,"1 щит"]
[10,"Одинцовский г.о.","Одинцовский г.о., г. Кубинка, ул. Генерала Вотинцева, д.14","6.1","Замена лифта без направляющих грузоподъемностью 400 кг с количеством остановок 9","Декабрь 2022",3,"лифт"]
[11,"Одинцовский г.о.","Одинцовский г.о., г. Кубинка, ул. Генерала Вотинцева, д.14","6.7","Ремонт или замена отдельного лифтового оборудования, в том числе направляющих","Декабрь 2022",27,"остановка"]
[12,"Одинцовский г.о.","Одинцовский г.о., г. Кубинка, ш. Наро-Фоминское, д.3","1.5.1","Ремонт межпанельных швов (с применением канатного метода)","Декабрь 2022",2628.8,"кв.м общей площади фасада"]
[13,"Одинцовский г.о.","Одинцовский г.о., г. Одинцово, б-р. Любы Новоселовой, д.1 к.1","3.1.1","Замена стояков центрального отопления с радиаторами","Декабрь 2022",3063.7,"кв. м общей жилой площади помещений"]
[14,"Одинцовский г.о.","Одинцовский г.о., г. Одинцово, б-р. Любы Новоселовой, д.1 к.1","3.1.3","Замена стояков центрального отопления (подвал, чердак) с их теплоизоляцией и запорной арматурой","Декабрь 2022",522.6,"кв. м подвала (чердака)"]
[15,"Одинцовский г.о.","Одинцовский г.о., г. Одинцово, б-р. Любы Новоселовой, д.1 к.1","3.2.1","Замена стояков холодного водоснабжения в квартирах с изоляцией и запорной арматурой","Декабрь 2022",3063.7,"кв. м общей жилой площади помещений"]
[16,"Одинцовский г.о.","Одинцовский г.о., г. Одинцово, б-р. Любы Новоселовой, д.1 к.1","3.2.2","Замена разводящих трубопроводов холодного водоснабжения в подвале (чердаке) с изоляцией и запорной арматурой","Декабрь 2022",522.6,"кв. м подвала (чердака)"]
[17,"Одинцовский г.о.","Одинцовский г.о., г. Одинцово, б-р. Любы Новоселовой, д.1 к.1","3.3.1","Замена стояков горячего водоснабжения в квартирах с изоляцией и запорной арматурой","Декабрь 2022",3063.7,"кв. м общей жилой площади помещений"]
[18,"Одинцовский г.о.","Одинцовский г.о., г. Одинцово, б-р. Любы Новоселовой, д.1 к.1","3.3.2","Замена разводящих трубопроводов горячего водоснабжения в подвале (чердаке) с изоляцией и запорной арматурой","Декабрь 2022",522.6,"кв. м подвала (чердака)"]
[19,"Одинцовский г.о.","Одинцовский г.о., г. Одинцово, б-р. Любы Новоселовой, д.1 к.1","3.4.1","Замена системы канализации (стояки)","Декабрь 2022",3063.7,"кв. м общей жилой площади помещений"]
[20,"Одинцовский г.о.","Одинцовский г.о., г. Одинцово, б-р. Любы Новоселовой, д.1 к.1","3.4.2","Замена системы канализации (подвал)","Декабрь 2022",522.6,"кв. м подвала"]
[21,"Одинцовский г.о.","Одинцовский г.о., г. Одинцово, б-р. Любы Новоселовой, д.1 к.1","3.6.1","Замена вводно-распределительного устройства","Декабрь 2022",1,"1 устройство"]
[22,"Одинцовский г.о.","Одинцовский г.о., г. Одинцово, б-р. Любы Новоселовой, д.1 к.1","3.6.2","Замена магистралей (стояки)","Декабрь 2022",3063.7,"кв. м общей жилой площади помещений"]
[23,"Одинцовский г.о.","Одинцовский г.о., г. Одинцово, б-р. Любы Новоселовой, д.1 к.1","3.6.3","Замена общедомовой системы освещения","Декабрь 2022",3063.7,"кв. м общей жилой площади помещений"]
[24,"Одинцовский г.о.","Одинцовский г.о., г. Одинцово, б-р. Любы Новоселовой, д.1 к.1","3.6.4","Замена этажного распределительного щита","Декабрь 2022",18,"1 щит"]
[25,"Одинцовский г.о.","Одинцовский г.о., г. Одинцово, б-р. Любы Новоселовой, д.1 к.2","3.1.1","Замена стояков центрального отопления с радиаторами","Декабрь 2022",2891.1,"кв. м общей жилой площади помещений"]
[26,"Одинцовский г.о.","Одинцовский г.о., г. Одинцово, б-р. Любы Новоселовой, д.1 к.2","3.1.3","Замена стояков центрального отопления (подвал, чердак) с их теплоизоляцией и запорной арматурой","Декабрь 2022",539.5,"кв. м подвала (чердака)"]
[27,"Одинцовский г.о.","Одинцовский г.о., г. Одинцово, б-р. Любы Новоселовой, д.1 к.2","3.2.1","Замена стояков холодного водоснабжения в квартирах с изоляцией и запорной арматурой","Декабрь 2022",2891.1,"кв. м общей жилой площади помещений"]
[28,"Одинцовский г.о.","Одинцовский г.о., г. Одинцово, б-р. Любы Новоселовой, д.1 к.2","3.2.2","Замена разводящих трубопроводов холодного водоснабжения в подвале (чердаке) с изоляцией и запорной арматурой","Декабрь 2022",539.5,"кв. м подвала (чердака)"]
[29,"Одинцовский г.о.","Одинцовский г.о., г. Одинцово, б-р. Любы Новоселовой, д.1 к.2","3.3.1","Замена стояков горячего водоснабжения в квартирах с изоляцией и запорной арматурой","Декабрь 2022",2891.1,"кв. м общей жилой площади помещений"]
[30,"Одинцовский г.о.","Одинцовский г.о., г. Одинцово, б-р. Любы Новоселовой, д.1 к.2","3.3.2","Замена разводящих трубопроводов горячего водоснабжения в подвале (чердаке) с изоляцией и запорной арматурой","Декабрь 2022",539.5,"кв. м подвала (чердака)"]
[31,"Одинцовский г.о.","Одинцовский г.о., г. Одинцово, б-р. Любы Новоселовой, д.1 к.2","3.4.1","Замена системы канализации (стояки)","Декабрь 2022",2891.1,"кв. м общей жилой площади помещений"]
[32,"Одинцовский г.о.","Одинцовский г.о., г. Одинцово, б-р. Любы Новоселовой, д.1 к.2","3.4.2","Замена системы канализации (подвал)","Декабрь 2022",539.5,"кв. м подвала"]
[33,"Одинцовский г.о.","Одинцовский г.о., г. Одинцово, б-р. Любы Новоселовой, д.1 к.2","3.6.1","Замена вводно-распределительного устройства","Декабрь 2022",1,"1 устройство"]
[34,"Одинцовский г.о.","Одинцовский г.о., г. Одинцово, б-р. Любы Новоселовой, д.1 к.2","3.6.2","Замена магистралей (стояки)","Декабрь 2022",2891.1,"кв. м общей жилой площади помещений"]
[35,"Одинцовский г.о.","Одинцовский г.о., г. Одинцово, б-р. Любы Новоселовой, д.1 к.2","3.6.3","Замена общедомовой системы освещения","Декабрь 2022",2891.1,"кв. м общей жилой площади помещений"]
[36,"Одинцовский г.о.","Одинцовский г.о., г. Одинцово, б-р. Любы Новоселовой, д.1 к.2","3.6.4","Замена этажного распределительного щита","Декабрь 2022",19,"1 щит"]
[37,"Одинцовский г.о.","Одинцовский г.о., г. Одинцово, б-р. Маршала Крылова, д.27","6.1","Замена лифта без направляющих грузоподъемностью 400 кг с количеством остановок 9","Декабрь 2022",4,"лифт"]
[38,"Одинцовский г.о.","Одинцовский г.о., г. Одинцово, б-р. Маршала Крылова, д.27","6.2","Стоимость работ по устройству одной дополнительной остановки лифта грузоподъемностью 400 кг (добавляется или вычитается)","Декабрь 2022",4,"остановка"]
[39,"Одинцовский г.о.","Одинцовский г.о., г. Одинцово, б-р. Маршала Крылова, д.27","6.7","Ремонт или замена отдельного лифтового оборудования, в том числе направляющих","Декабрь 2022",40,"остановка"]
[40,"Одинцовский г.о.","Одинцовский г.о., г. Одинцово, ул. Верхне-Пролетарская, д.3 к.1","1.12","Ремонт (замена) козырьков подъездов","Декабрь 2022",15,"кв. м козырька"]
[41,"Одинцовский г.о.","Одинцовский г.о., г. Одинцово, ул. Верхне-Пролетарская, д.3 к.1","1.14","Замена входных дверей в подъезды, мусорокамеры на металлические двери в энергосберегающем исполнении","Декабрь 2022",12.5,"кв. м дверного блока"]
[42,"Одинцовский г.о.","Одинцовский г.о., г. Одинцово, ул. Верхне-Пролетарская, д.3 к.1","2.1.1","Ремонт мягкой рулонной кровли,без утепления, для многоквартирных домов, не имеющих чердачного помещения","Декабрь 2022",588.20000000000005,"кв. м кровли"]
[43,"Одинцовский г.о.","Одинцовский г.о., г. Одинцово, ул. Верхне-Пролетарская, д.3 к.1","2.7","Замена системы внутреннего водостока","Декабрь 2022",145.6,"м водостока"]
[44,"Одинцовский г.о.","Одинцовский г.о., г. Одинцово, ул. Верхне-Пролетарская, д.3 к.1","3.1.1","Замена стояков центрального отопления с радиаторами","Декабрь 2022",3870.2,"кв. м общей жилой площади помещений"]
[45,"Одинцовский г.о.","Одинцовский г.о., г. Одинцово, ул. Верхне-Пролетарская, д.3 к.1","3.1.3","Замена стояков центрального отопления (подвал, чердак) с их теплоизоляцией и запорной арматурой","Декабрь 2022",588.20000000000005,"кв. м подвала (чердака)"]
[46,"Одинцовский г.о.","Одинцовский г.о., г. Одинцово, ул. Верхне-Пролетарская, д.3 к.1","3.2.1","Замена стояков холодного водоснабжения в квартирах с изоляцией и запорной арматурой","Декабрь 2022",3870.2,"кв. м общей жилой площади помещений"]
[47,"Одинцовский г.о.","Одинцовский г.о., г. Одинцово, ул. Верхне-Пролетарская, д.3 к.1","3.2.2","Замена разводящих трубопроводов холодного водоснабжения в подвале (чердаке) с изоляцией и запорной арматурой","Декабрь 2022",588.20000000000005,"кв. м подвала (чердака)"]
[48,"Одинцовский г.о.","Одинцовский г.о., г. Одинцово, ул. Верхне-Пролетарская, д.3 к.1","3.3.1","Замена стояков горячего водоснабжения в квартирах с изоляцией и запорной арматурой","Декабрь 2022",3870.2,"кв. м общей жилой площади помещений"]
[49,"Одинцовский г.о.","Одинцовский г.о., г. Одинцово, ул. Верхне-Пролетарская, д.3 к.1","3.3.2","Замена разводящих трубопроводов горячего водоснабжения в подвале (чердаке) с изоляцией и запорной арматурой","Декабрь 2022",588.20000000000005,"кв. м подвала (чердака)"]
[50,"Одинцовский г.о.","Одинцовский г.о., г. Одинцово, ул. Верхне-Пролетарская, д.3 к.1","3.4.1","Замена системы канализации (стояки)","Декабрь 2022",3870.2,"кв. м общей жилой площади помещений"]
[51,"Одинцовский г.о.","Одинцовский г.о., г. Одинцово, ул. Верхне-Пролетарская, д.3 к.1","3.4.2","Замена системы канализации (подвал)","Декабрь 2022",588.20000000000005,"кв. м подвала"]
[52,"Одинцовский г.о.","Одинцовский г.о., г. Одинцово, ул. Верхне-Пролетарская, д.3 к.1","3.6.1","Замена вводно-распределительного устройства","Декабрь 2022",1,"1 устройство"]
[53,"Одинцовский г.о.","Одинцовский г.о., г. Одинцово, ул. Верхне-Пролетарская, д.3 к.1","3.6.2","Замена магистралей (стояки)","Декабрь 2022",3870.2,"кв. м общей жилой площади помещений"]
[54,"Одинцовский г.о.","Одинцовский г.о., г. Одинцово, ул. Верхне-Пролетарская, д.3 к.1","3.6.3","Замена общедомовой системы освещения","Декабрь 2022",3870.2,"кв. м общей жилой площади помещений"]
[55,"Одинцовский г.о.","Одинцовский г.о., г. Одинцово, ул. Верхне-Пролетарская, д.3 к.1","3.6.4","Замена этажного распределительного щита","Декабрь 2022",24,"1 щит"]
[56,"Одинцовский г.о.","Одинцовский г.о., г. Одинцово, ул. Верхне-Пролетарская, д.3 к.2","1.12","Ремонт (замена) козырьков подъездов","Декабрь 2022",15,"кв. м козырька"]
[57,"Одинцовский г.о.","Одинцовский г.о., г. Одинцово, ул. Верхне-Пролетарская, д.3 к.2","1.14","Замена входных дверей в подъезды, мусорокамеры на металлические двери в энергосберегающем исполнении","Декабрь 2022",12.5,"кв. м дверного блока"]
[58,"Одинцовский г.о.","Одинцовский г.о., г. Одинцово, ул. Верхне-Пролетарская, д.3 к.2","2.1.1","Ремонт мягкой рулонной кровли,без утепления, для многоквартирных домов, не имеющих чердачного помещения","Декабрь 2022",570,"кв. м кровли"]
[59,"Одинцовский г.о.","Одинцовский г.о., г. Одинцово, ул. Верхне-Пролетарская, д.3 к.2","2.7","Замена системы внутреннего водостока","Декабрь 2022",145.6,"м водостока"]
[60,"Одинцовский г.о.","Одинцовский г.о., г. Одинцово, ул. Верхне-Пролетарская, д.3 к.2","3.1.1","Замена стояков центрального отопления с радиаторами","Декабрь 2022",3755.3,"кв. м общей жилой площади помещений"]
[61,"Одинцовский г.о.","Одинцовский г.о., г. Одинцово, ул. Верхне-Пролетарская, д.3 к.2","3.1.3","Замена стояков центрального отопления (подвал, чердак) с их теплоизоляцией и запорной арматурой","Декабрь 2022",570.6,"кв. м подвала (чердака)"]
[62,"Одинцовский г.о.","Одинцовский г.о., г. Одинцово, ул. Верхне-Пролетарская, д.3 к.2","3.2.1","Замена стояков холодного водоснабжения в квартирах с изоляцией и запорной арматурой","Декабрь 2022",3755.3,"кв. м общей жилой площади помещений"]
[63,"Одинцовский г.о.","Одинцовский г.о., г. Одинцово, ул. Верхне-Пролетарская, д.3 к.2","3.2.2","Замена разводящих трубопроводов холодного водоснабжения в подвале (чердаке) с изоляцией и запорной арматурой","Декабрь 2022",570.6,"кв. м подвала (чердака)"]
[64,"Одинцовский г.о.","Одинцовский г.о., г. Одинцово, ул. Верхне-Пролетарская, д.3 к.2","3.3.1","Замена стояков горячего водоснабжения в квартирах с изоляцией и запорной арматурой","Декабрь 2022",3755.3,"кв. м общей жилой площади помещений"]
[65,"Одинцовский г.о.","Одинцовский г.о., г. Одинцово, ул. Верхне-Пролетарская, д.3 к.2","3.3.2","Замена разводящих трубопроводов горячего водоснабжения в подвале (чердаке) с изоляцией и запорной арматурой","Декабрь 2022",570.6,"кв. м подвала (чердака)"]
[66,"Одинцовский г.о.","Одинцовский г.о., г. Одинцово, ул. Верхне-Пролетарская, д.3 к.2","3.4.1","Замена системы канализации (стояки)","Декабрь 2022",3755.3,"кв. м общей жилой площади помещений"]
[67,"Одинцовский г.о.","Одинцовский г.о., г. Одинцово, ул. Верхне-Пролетарская, д.3 к.2","3.4.2","Замена системы канализации (подвал)","Декабрь 2022",570.6,"кв. м подвала"]
[68,"Одинцовский г.о.","Одинцовский г.о., г. Одинцово, ул. Верхне-Пролетарская, д.3 к.2","3.6.1","Замена вводно-распределительного устройства","Декабрь 2022",1,"1 устройство"]
[69,"Одинцовский г.о.","Одинцовский г.о., г. Одинцово, ул. Верхне-Пролетарская, д.3 к.2","3.6.2","Замена магистралей (стояки)","Декабрь 2022",3755.3,"кв. м общей жилой площади помещений"]
[70,"Одинцовский г.о.","Одинцовский г.о., г. Одинцово, ул. Верхне-Пролетарская, д.3 к.2","3.6.3","Замена общедомовой системы освещения","Декабрь 2022",3755.3,"кв. м общей жилой площади помещений"]
[71,"Одинцовский г.о.","Одинцовский г.о., г. Одинцово, ул. Верхне-Пролетарская, д.3 к.2","3.6.4","Замена этажного распределительного щита","Декабрь 2022",24,"1 щит"]
[72,"Одинцовский г.о.","Одинцовский г.о., г. Одинцово, ул. Глазынинская, д.12","1.10","Замена системы наружного водостока","Декабрь 2022",990,"кв. м общей площади фасада"]
[73,"Одинцовский г.о.","Одинцовский г.о., г. Одинцово, ул. Глазынинская, д.12","2.5","Замена стропильной системы","Декабрь 2022",484,"кв. м кровли"]
[74,"Одинцовский г.о.","Одинцовский г.о., г. Одинцово, ул. Глазынинская, д.12","2.6","Ремонт чердачного помещения","Декабрь 2022",438,"кв. м чердачного помещения"]
[75,"Одинцовский г.о.","Одинцовский г.о., г. Одинцово, ул. Глазынинская, д.12","2.11","Ремонт кровли из профнастила","Декабрь 2022",484,"кв.м кровли"]
[76,"Одинцовский г.о.","Одинцовский г.о., г. Одинцово, ул. Глазынинская, д.22","1.10","Замена системы наружного водостока","Декабрь 2022",546,"кв. м общей площади фасада"]
[77,"Одинцовский г.о.","Одинцовский г.о., г. Одинцово, ул. Глазынинская, д.22","2.5","Замена стропильной системы","Декабрь 2022",421.7,"кв. м кровли"]
[78,"Одинцовский г.о.","Одинцовский г.о., г. Одинцово, ул. Глазынинская, д.22","2.6","Ремонт чердачного помещения","Декабрь 2022",379.6,"кв. м чердачного помещения"]
[79,"Одинцовский г.о.","Одинцовский г.о., г. Одинцово, ул. Глазынинская, д.22","2.11","Ремонт кровли из профнастила","Декабрь 2022",421.7,"кв.м кровли"]
[80,"Одинцовский г.о.","Одинцовский г.о., г. Одинцово, ул. Глазынинская, д.24","1.10","Замена системы наружного водостока","Декабрь 2022",819,"кв. м общей площади фасада"]
[81,"Одинцовский г.о.","Одинцовский г.о., г. Одинцово, ул. Глазынинская, д.24","2.5","Замена стропильной системы","Декабрь 2022",430.5,"кв. м кровли"]
[82,"Одинцовский г.о.","Одинцовский г.о., г. Одинцово, ул. Глазынинская, д.24","2.6","Ремонт чердачного помещения","Декабрь 2022",395.4,"кв. м чердачного помещения"]
[83,"Одинцовский г.о.","Одинцовский г.о., г. Одинцово, ул. Глазынинская, д.24","2.11","Ремонт кровли из профнастила","Декабрь 2022",430.5,"кв.м кровли"]
[84,"Одинцовский г.о.","Одинцовский г.о., г. Одинцово, ул. Говорова, д.38","6.1","Замена лифта без направляющих грузоподъемностью 400 кг с количеством остановок 9","Декабрь 2022",6,"лифт"]
[85,"Одинцовский г.о.","Одинцовский г.о., г. Одинцово, ул. Говорова, д.38","6.2","Стоимость работ по устройству одной дополнительной остановки лифта грузоподъемностью 400 кг (добавляется или вычитается)","Декабрь 2022",30,"остановка"]
[86,"Одинцовский г.о.","Одинцовский г.о., г. Одинцово, ул. Говорова, д.38","6.7","Ремонт или замена отдельного лифтового оборудования, в том числе направляющих","Декабрь 2022",84,"остановка"]
[87,"Одинцовский г.о.","Одинцовский г.о., г. Одинцово, ул. Комсомольская, д.18","6.1","Замена лифта без направляющих грузоподъемностью 400 кг с количеством остановок 9","Декабрь 2022",1,"лифт"]
[88,"Одинцовский г.о.","Одинцовский г.о., г. Одинцово, ул. Комсомольская, д.18","6.2","Стоимость работ по устройству одной дополнительной остановки лифта грузоподъемностью 400 кг (добавляется или вычитается)","Декабрь 2022",7,"остановка"]
[89,"Одинцовский г.о.","Одинцовский г.о., г. Одинцово, ул. Комсомольская, д.18","6.3","Замена лифта без направляющих грузоподъемностью 630 кг с количеством остановок 9","Декабрь 2022",1,"лифт"]
[90,"Одинцовский г.о.","Одинцовский г.о., г. Одинцово, ул. Комсомольская, д.18","6.4","Стоимость работ по устройству одной дополнительной остановки лифта грузоподъемностью 630кг (добавляется или вычитается)","Декабрь 2022",7,"остановка"]
[91,"Одинцовский г.о.","Одинцовский г.о., г. Одинцово, ул. Комсомольская, д.18","6.7","Ремонт или замена отдельного лифтового оборудования, в том числе направляющих","Декабрь 2022",32,"остановка"]
[92,"Одинцовский г.о.","Одинцовский г.о., г. Одинцово, ул. Комсомольская, д.3","2.1.1","Ремонт мягкой рулонной кровли,без утепления, для многоквартирных домов, не имеющих чердачного помещения","Декабрь 2022",2255.5,"кв. м кровли"]
[93,"Одинцовский г.о.","Одинцовский г.о., г. Одинцово, ул. Комсомольская, д.3","2.7","Замена системы внутреннего водостока","Декабрь 2022",31.7,"м водостока"]
[94,"Одинцовский г.о.","Одинцовский г.о., г. Одинцово, ул. Маршала Бирюзова, д.6","1.10","Замена системы наружного водостока","Декабрь 2022",2488,"кв. м общей площади фасада"]
[95,"Одинцовский г.о.","Одинцовский г.о., г. Одинцово, ул. Маршала Бирюзова, д.6","2.1.1","Ремонт мягкой рулонной кровли,без утепления, для многоквартирных домов, не имеющих чердачного помещения","Декабрь 2022",914,"кв. м кровли"]
[96,"Одинцовский г.о.","Одинцовский г.о., г. Одинцово, ул. Маршала Жукова, д.7 к.1","6.1","Замена лифта без направляющих грузоподъемностью 400 кг с количеством остановок 9","Декабрь 2022",1,"лифт"]
[97,"Одинцовский г.о.","Одинцовский г.о., г. Одинцово, ул. Маршала Жукова, д.7 к.1","6.7","Ремонт или замена отдельного лифтового оборудования, в том числе направляющих","Декабрь 2022",8,"остановка"]
[98,"Одинцовский г.о.","Одинцовский г.о., г. Одинцово, ул. Маршала Жукова, д.7 к.2","6.1","Замена лифта без направляющих грузоподъемностью 400 кг с количеством остановок 9","Декабрь 2022",1,"лифт"]
[99,"Одинцовский г.о.","Одинцовский г.о., г. Одинцово, ул. Маршала Жукова, д.7 к.2","6.7","Ремонт или замена отдельного лифтового оборудования, в том числе направляющих","Декабрь 2022",9,"остановка"]
[100,"Одинцовский г.о.","Одинцовский г.о., г. Одинцово, ул. Маршала Неделина, д.7А","6.1","Замена лифта без направляющих грузоподъемностью 400 кг с количеством остановок 9","Декабрь 2022",4,"лифт"]
[101,"Одинцовский г.о.","Одинцовский г.о., г. Одинцово, ул. Маршала Неделина, д.7А","6.2","Стоимость работ по устройству одной дополнительной остановки лифта грузоподъемностью 400 кг (добавляется или вычитается)","Декабрь 2022",20,"остановка"]
[102,"Одинцовский г.о.","Одинцовский г.о., г. Одинцово, ул. Маршала Неделина, д.7А","6.7","Ремонт или замена отдельного лифтового оборудования, в том числе направляющих","Декабрь 2022",56,"остановка"]
[103,"Одинцовский г.о.","Одинцовский г.о., г. Одинцово, ул. Молодежная, д.18","1.10","Замена системы наружного водостока","Декабрь 2022",2332.4,"кв. м общей площади фасада"]
[104,"Одинцовский г.о.","Одинцовский г.о., г. Одинцово, ул. Молодежная, д.18","2.1.1","Ремонт мягкой рулонной кровли,без утепления, для многоквартирных домов, не имеющих чердачного помещения","Декабрь 2022",899.5,"кв. м кровли"]
[105,"Одинцовский г.о.","Одинцовский г.о., г. Одинцово, ул. Молодежная, д.20","1.10","Замена системы наружного водостока","Декабрь 2022",2331,"кв. м общей площади фасада"]
[106,"Одинцовский г.о.","Одинцовский г.о., г. Одинцово, ул. Молодежная, д.20","2.1.1","Ремонт мягкой рулонной кровли,без утепления, для многоквартирных домов, не имеющих чердачного помещения","Декабрь 2022",917.1,"кв. м кровли"]
[107,"Одинцовский г.о.","Одинцовский г.о., г. Одинцово, ул. Молодежная, д.26","1.10","Замена системы наружного водостока","Декабрь 2022",2730.4,"кв. м общей площади фасада"]
[108,"Одинцовский г.о.","Одинцовский г.о., г. Одинцово, ул. Молодежная, д.26","2.1.1","Ремонт мягкой рулонной кровли,без утепления, для многоквартирных домов, не имеющих чердачного помещения","Декабрь 2022",940,"кв. м кровли"]
[109,"Одинцовский г.о.","Одинцовский г.о., г. Одинцово, ул. Садовая, д.10","1.10","Замена системы наружного водостока","Декабрь 2022",2721.6,"кв. м общей площади фасада"]
[110,"Одинцовский г.о.","Одинцовский г.о., г. Одинцово, ул. Садовая, д.10","2.1.1","Ремонт мягкой рулонной кровли,без утепления, для многоквартирных домов, не имеющих чердачного помещения","Декабрь 2022",940,"кв. м кровли"]
[111,"Одинцовский г.о.","Одинцовский г.о., г. Одинцово, ул. Садовая, д.2","1.10","Замена системы наружного водостока","Декабрь 2022",5443.2,"кв. м общей площади фасада"]
[112,"Одинцовский г.о.","Одинцовский г.о., г. Одинцово, ул. Садовая, д.2","2.1.1","Ремонт мягкой рулонной кровли,без утепления, для многоквартирных домов, не имеющих чердачного помещения","Декабрь 2022",1880,"кв. м кровли"]
[113,"Одинцовский г.о.","Одинцовский г.о., г. Одинцово, ул. Садовая, д.6","1.10","Замена системы наружного водостока","Декабрь 2022",2721.6,"кв. м общей площади фасада"]
[114,"Одинцовский г.о.","Одинцовский г.о., г. Одинцово, ул. Садовая, д.6","2.1.1","Ремонт мягкой рулонной кровли,без утепления, для многоквартирных домов, не имеющих чердачного помещения","Декабрь 2022",940,"кв. м кровли"]
[115,"Одинцовский г.о.","Одинцовский г.о., г. Одинцово, ул. Садовая, д.8","1.10","Замена системы наружного водостока","Декабрь 2022",2721.6,"кв. м общей площади фасада"]
[116,"Одинцовский г.о.","Одинцовский г.о., г. Одинцово, ул. Садовая, д.8","2.1.1","Ремонт мягкой рулонной кровли,без утепления, для многоквартирных домов, не имеющих чердачного помещения","Декабрь 2022",940,"кв. м кровли"]
[117,"Одинцовский г.о.","Одинцовский г.о., г. Одинцово, ул. Северная, д.54","3.1.1","Замена стояков центрального отопления с радиаторами","Декабрь 2022",6960.33,"кв. м общей жилой площади помещений"]
[118,"Одинцовский г.о.","Одинцовский г.о., г. Одинцово, ул. Северная, д.54","3.1.3","Замена стояков центрального отопления (подвал, чердак) с их теплоизоляцией и запорной арматурой","Декабрь 2022",1800,"кв. м подвала (чердака)"]
[119,"Одинцовский г.о.","Одинцовский г.о., г. Одинцово, ул. Северная, д.54","3.2.1","Замена стояков холодного водоснабжения в квартирах с изоляцией и запорной арматурой","Декабрь 2022",6960.33,"кв. м общей жилой площади помещений"]
[120,"Одинцовский г.о.","Одинцовский г.о., г. Одинцово, ул. Северная, д.54","3.2.2","Замена разводящих трубопроводов холодного водоснабжения в подвале (чердаке) с изоляцией и запорной арматурой","Декабрь 2022",1800,"кв. м подвала (чердака)"]
[121,"Одинцовский г.о.","Одинцовский г.о., г. Одинцово, ул. Северная, д.54","3.3.1","Замена стояков горячего водоснабжения в квартирах с изоляцией и запорной арматурой","Декабрь 2022",6960.33,"кв. м общей жилой площади помещений"]
[122,"Одинцовский г.о.","Одинцовский г.о., г. Одинцово, ул. Северная, д.54","3.3.2","Замена разводящих трубопроводов горячего водоснабжения в подвале (чердаке) с изоляцией и запорной арматурой","Декабрь 2022",1800,"кв. м подвала (чердака)"]
[123,"Одинцовский г.о.","Одинцовский г.о., г. Одинцово, ул. Северная, д.54","3.4.1","Замена системы канализации (стояки)","Декабрь 2022",6960.33,"кв. м общей жилой площади помещений"]
[124,"Одинцовский г.о.","Одинцовский г.о., г. Одинцово, ул. Северная, д.54","3.4.2","Замена системы канализации (подвал)","Декабрь 2022",1800,"кв. м подвала"]
[125,"Одинцовский г.о.","Одинцовский г.о., г. Одинцово, ул. Северная, д.54","3.6.1","Замена вводно-распределительного устройства","Декабрь 2022",1,"1 устройство"]
[126,"Одинцовский г.о.","Одинцовский г.о., г. Одинцово, ул. Северная, д.54","3.6.2","Замена магистралей (стояки)","Декабрь 2022",6960.33,"кв. м общей жилой площади помещений"]
[127,"Одинцовский г.о.","Одинцовский г.о., г. Одинцово, ул. Северная, д.54","3.6.3","Замена общедомовой системы освещения","Декабрь 2022",6960.33,"кв. м общей жилой площади помещений"]
[128,"Одинцовский г.о.","Одинцовский г.о., г. Одинцово, ул. Северная, д.54","3.6.4","Замена этажного распределительного щита","Декабрь 2022",40,"1 щит"]
[129,"Одинцовский г.о.","Одинцовский г.о., г. Одинцово, ул. Чикина, д.7","2.1.1","Ремонт мягкой рулонной кровли,без утепления, для многоквартирных домов, не имеющих чердачного помещения","Декабрь 2022",2028.4,"кв. м кровли"]
[130,"Одинцовский г.о.","Одинцовский г.о., г. Одинцово, ул. Чикина, д.7","2.7","Замена системы внутреннего водостока","Декабрь 2022",10,"м водостока"]
[131,"Одинцовский г.о.","Одинцовский г.о., г. Одинцово, ул. Чикина, д.9","2.1.1","Ремонт мягкой рулонной кровли,без утепления, для многоквартирных домов, не имеющих чердачного помещения","Декабрь 2022",1144.7,"кв. м кровли"]
[132,"Одинцовский г.о.","Одинцовский г.о., г. Одинцово, ул. Чикина, д.9","2.7","Замена системы внутреннего водостока","Декабрь 2022",10,"м водостока"]
[133,"Одинцовский г.о.","Одинцовский г.о., г. Одинцово, ш. Можайское, д.108А","6.1","Замена лифта без направляющих грузоподъемностью 400 кг с количеством остановок 9","Декабрь 2022",3,"лифт"]
[134,"Одинцовский г.о.","Одинцовский г.о., г. Одинцово, ш. Можайское, д.108А","6.7","Ремонт или замена отдельного лифтового оборудования, в том числе направляющих","Декабрь 2022",21,"остановка"]
[135,"Одинцовский г.о.","Одинцовский г.о., г. Одинцово, ш. Можайское, д.153","6.1","Замена лифта без направляющих грузоподъемностью 400 кг с количеством остановок 9","Декабрь 2022",1,"лифт"]
[136,"Одинцовский г.о.","Одинцовский г.о., г. Одинцово, ш. Можайское, д.153","6.2","Стоимость работ по устройству одной дополнительной остановки лифта грузоподъемностью 400 кг (добавляется или вычитается)","Декабрь 2022",7,"остановка"]
[137,"Одинцовский г.о.","Одинцовский г.о., г. Одинцово, ш. Можайское, д.153","6.3","Замена лифта без направляющих грузоподъемностью 630 кг с количеством остановок 9","Декабрь 2022",1,"лифт"]
[138,"Одинцовский г.о.","Одинцовский г.о., г. Одинцово, ш. Можайское, д.153","6.4","Стоимость работ по устройству одной дополнительной остановки лифта грузоподъемностью 630кг (добавляется или вычитается)","Декабрь 2022",7,"остановка"]
[139,"Одинцовский г.о.","Одинцовский г.о., г. Одинцово, ш. Можайское, д.153","6.7","Ремонт или замена отдельного лифтового оборудования, в том числе направляющих","Декабрь 2022",32,"остановка"]
[140,"Одинцовский г.о.","Одинцовский г.о., г. Одинцово, ш. Можайское, д.41","3.1.1","Замена стояков центрального отопления с радиаторами","Декабрь 2022",3492.7,"кв. м общей жилой площади помещений"]
[141,"Одинцовский г.о.","Одинцовский г.о., г. Одинцово, ш. Можайское, д.41","3.1.3","Замена стояков центрального отопления (подвал, чердак) с их теплоизоляцией и запорной арматурой","Декабрь 2022",885.4,"кв. м подвала (чердака)"]
[142,"Одинцовский г.о.","Одинцовский г.о., г. Одинцово, ш. Можайское, д.41","3.2.1","Замена стояков холодного водоснабжения в квартирах с изоляцией и запорной арматурой","Декабрь 2022",3492.7,"кв. м общей жилой площади помещений"]
[143,"Одинцовский г.о.","Одинцовский г.о., г. Одинцово, ш. Можайское, д.41","3.2.2","Замена разводящих трубопроводов холодного водоснабжения в подвале (чердаке) с изоляцией и запорной арматурой","Декабрь 2022",885.4,"кв. м подвала (чердака)"]
[144,"Одинцовский г.о.","Одинцовский г.о., г. Одинцово, ш. Можайское, д.41","3.3.1","Замена стояков горячего водоснабжения в квартирах с изоляцией и запорной арматурой","Декабрь 2022",3492.7,"кв. м общей жилой площади помещений"]
[145,"Одинцовский г.о.","Одинцовский г.о., г. Одинцово, ш. Можайское, д.41","3.3.2","Замена разводящих трубопроводов горячего водоснабжения в подвале (чердаке) с изоляцией и запорной арматурой","Декабрь 2022",885.4,"кв. м подвала (чердака)"]
[146,"Одинцовский г.о.","Одинцовский г.о., г. Одинцово, ш. Можайское, д.41","3.4.1","Замена системы канализации (стояки)","Декабрь 2022",3492.7,"кв. м общей жилой площади помещений"]
[147,"Одинцовский г.о.","Одинцовский г.о., г. Одинцово, ш. Можайское, д.41","3.4.2","Замена системы канализации (подвал)","Декабрь 2022",885.4,"кв. м подвала"]
[148,"Одинцовский г.о.","Одинцовский г.о., г. Одинцово, ш. Можайское, д.41","3.6.1","Замена вводно-распределительного устройства","Декабрь 2022",1,"1 устройство"]
[149,"Одинцовский г.о.","Одинцовский г.о., г. Одинцово, ш. Можайское, д.41","3.6.2","Замена магистралей (стояки)","Декабрь 2022",3492.7,"кв. м общей жилой площади помещений"]
[150,"Одинцовский г.о.","Одинцовский г.о., г. Одинцово, ш. Можайское, д.41","3.6.3","Замена общедомовой системы освещения","Декабрь 2022",3492.7,"кв. м общей жилой площади помещений"]
[151,"Одинцовский г.о.","Одинцовский г.о., г. Одинцово, ш. Можайское, д.41","3.6.4","Замена этажного распределительного щита","Декабрь 2022",20,"1 щит"]
[152,"Одинцовский г.о.","Одинцовский г.о., г. Одинцово, ш. Можайское, д.82","1.10","Замена системы наружного водостока","Декабрь 2022",3356,"кв. м общей площади фасада"]
[153,"Одинцовский г.о.","Одинцовский г.о., г. Одинцово, ш. Можайское, д.82","2.1.1","Ремонт мягкой рулонной кровли,без утепления, для многоквартирных домов, не имеющих чердачного помещения","Декабрь 2022",1356.1,"кв. м кровли"]
[154,"Одинцовский г.о.","Одинцовский г.о., г. Одинцово, ш. Можайское, д.84","1.10","Замена системы наружного водостока","Декабрь 2022",3354,"кв. м общей площади фасада"]
[155,"Одинцовский г.о.","Одинцовский г.о., г. Одинцово, ш. Можайское, д.84","2.1.1","Ремонт мягкой рулонной кровли,без утепления, для многоквартирных домов, не имеющих чердачного помещения","Декабрь 2022",1356,"кв. м кровли"]
[156,"Одинцовский г.о.","Одинцовский г.о., д. Кобяково (гп Голицыно), ул. Лесная, д.26","2.1","Ремонт мягкой рулонной кровли, с утеплителем, для многоквартирных домов, не имеющих чердачного помещения","Декабрь 2022",420,"кв. м кровли"]
[157,"Одинцовский г.о.","Одинцовский г.о., дп. Лесной Городок, ул. Фасадная, д.12","1.9.1","Утепление фасада с применением бескаркасной СУФ с трехслойными утепляющими панелями","Декабрь 2022",1586,"кв.м утепляемой площади фасада"]
[158,"Одинцовский г.о.","Одинцовский г.о., дп. Лесной Городок, ул. Фасадная, д.12","1.13","Замена оконных и балконных блоков в местах общего пользования","Декабрь 2022",168,"кв. м оконных и балконных блоков"]
[159,"Одинцовский г.о.","Одинцовский г.о., дп. Лесной Городок, ул. Фасадная, д.12","1.15","Установка и разборка строительных лесов с защитной сеткой","Декабрь 2022",2334,"кв. м общей площади фасада"]
[160,"Одинцовский г.о.","Одинцовский г.о., дп. Лесной Городок, ул. Фасадная, д.12","3.5.1","Замена системы внутреннего газопровода (без газовых плит)","Декабрь 2022",13625.5,"кв. м общей жилой площади помещений"]
[161,"Одинцовский г.о.","Одинцовский г.о., дп. Лесной Городок, ул. Фасадная, д.12","3.5.2","Ремонт или замена фасадного газопровода при утеплении фасада","Декабрь 2022",13625.5,"кв.м общей жилой площади помещений"]
[162,"Одинцовский г.о.","Одинцовский г.о., дп. Лесной Городок, ул. Фасадная, д.12","3.5.3","Ремонт или замена внутридомовой газовой разводки (без стоимости оборудования)","Декабрь 2022",13625.5,"кв. м общей жилой площади помещений"]
[163,"Одинцовский г.о.","Одинцовский г.о., д. Чупряково, д.21","2.1","Ремонт мягкой рулонной кровли, с утеплителем, для многоквартирных домов, не имеющих чердачного помещения","Декабрь 2022",699.9,"кв. м кровли"]
[164,"Одинцовский г.о.","Одинцовский г.о., д. Чупряково, д.21","2.7","Замена системы внутреннего водостока","Декабрь 2022",80,"м водостока"]
[165,"Одинцовский г.о.","Одинцовский г.о., п. горбольницы N 45, д.10","1.10","Замена системы наружного водостока","Декабрь 2022",2500,"кв. м общей площади фасада"]
[166,"Одинцовский г.о.","Одинцовский г.о., п. горбольницы N 45, д.10","2.5","Замена стропильной системы","Декабрь 2022",842.4,"кв. м кровли"]
[167,"Одинцовский г.о.","Одинцовский г.о., п. горбольницы N 45, д.10","2.6","Ремонт чердачного помещения","Декабрь 2022",650,"кв. м чердачного помещения"]
[168,"Одинцовский г.о.","Одинцовский г.о., п. горбольницы N 45, д.10","2.11","Ремонт кровли из профнастила","Декабрь 2022",842.4,"кв.м кровли"]
[169,"Одинцовский г.о.","Одинцовский г.о., п. Горки-2, д.41","2.1.1","Ремонт мягкой рулонной кровли,без утепления, для многоквартирных домов, не имеющих чердачного помещения","Декабрь 2022",1260,"кв. м кровли"]
[170,"Одинцовский г.о.","Одинцовский г.о., п. Горки-2, д.41","2.7","Замена системы внутреннего водостока","Декабрь 2022",110,"м водостока"]
[171,"Одинцовский г.о.","Одинцовский г.о., п. Горки-2, д.9","1.2","Ремонт кирпичного неоштукатуренного фасада","Декабрь 2022",673,"кв. м общей площади фасада"]
[172,"Одинцовский г.о.","Одинцовский г.о., п. Горки-2, д.9","1.15","Установка и разборка строительных лесов с защитной сеткой","Декабрь 2022",673,"кв. м общей площади фасада"]
[173,"Одинцовский г.о.","Одинцовский г.о., п. дачного хозяйства \"Жуковка\", д.2","3.1.1","Замена стояков центрального отопления с радиаторами","Декабрь 2022",1103.4000000000001,"кв. м общей жилой площади помещений"]
[174,"Одинцовский г.о.","Одинцовский г.о., п. дачного хозяйства \"Жуковка\", д.2","3.2.1","Замена стояков холодного водоснабжения в квартирах с изоляцией и запорной арматурой","Декабрь 2022",1103.4000000000001,"кв. м общей жилой площади помещений"]
[175,"Одинцовский г.о.","Одинцовский г.о., п. дачного хозяйства \"Жуковка\", д.2","3.3.1","Замена стояков горячего водоснабжения в квартирах с изоляцией и запорной арматурой","Декабрь 2022",1103.4000000000001,"кв. м общей жилой площади помещений"]
[176,"Одинцовский г.о.","Одинцовский г.о., п. дачного хозяйства \"Жуковка\", д.2","3.4.1","Замена системы канализации (стояки)","Декабрь 2022",1103.4000000000001,"кв. м общей жилой площади помещений"]
[177,"Одинцовский г.о.","Одинцовский г.о., п. дома отдыха \"Огарево\", д.4","1.6","Ремонт оштукатуренного фасада","Декабрь 2022",2385.8000000000002,"кв. м общей площади фасада"]
[178,"Одинцовский г.о.","Одинцовский г.о., п. дома отдыха \"Огарево\", д.4","1.15","Установка и разборка строительных лесов с защитной сеткой","Декабрь 2022",2385.8000000000002,"кв. м общей площади фасада"]
[179,"Одинцовский г.о.","Одинцовский г.о., п. дома отдыха \"Огарево\", д.4","5.2","Ремонт отмостки","Декабрь 2022",118.8,"кв.м отмостки"]
[180,"Одинцовский г.о.","Одинцовский г.о., п. дома отдыха \"Успенское\", двлд.1","3.1.5","Замена стояков центрального отопления с радиаторами по новым отверстиям (если существующая система находится в стенах)","Декабрь 2022",1455.6,"кв.м общей жилой площади помещений"]
[181,"Одинцовский г.о.","Одинцовский г.о., п. дома отдыха \"Успенское\", двлд.1","3.2.3","Замена стояков холодного водоснабжения по новым отверстиям если существующая система находится в стене","Декабрь 2022",1455.6,"кв. м общей жилой площади помещений"]
[182,"Одинцовский г.о.","Одинцовский г.о., п. дома отдыха \"Успенское\", двлд.1","3.3.3","Замена стояков горячего водоснабжения по новым отверстиям если существующая система находится в стене","Декабрь 2022",1455.6,"кв. м общей жилой площади помещений"]
[183,"Одинцовский г.о.","Одинцовский г.о., п. дома отдыха \"Успенское\", двлд.1","3.4.3","Замена системы канализации по новым отверстиям если существующая система находится в стене","Декабрь 2022",1455.6,"кв. м общей жилой площади помещений"]
[184,"Одинцовский г.о.","Одинцовский г.о., п. Назарьево, д.11","1.1","Ремонт деревянного или смешанного фасада","Декабрь 2022",395.49,"кв. м общей площади фасада"]
[185,"Одинцовский г.о.","Одинцовский г.о., п. Назарьево, д.11","1.10","Замена системы наружного водостока","Декабрь 2022",395.49,"кв. м общей площади фасада"]
[186,"Одинцовский г.о.","Одинцовский г.о., п. Назарьево, д.11","1.15","Установка и разборка строительных лесов с защитной сеткой","Декабрь 2022",395.49,"кв. м общей площади фасада"]
[187,"Одинцовский г.о.","Одинцовский г.о., п. Назарьево, д.11","3.1.1","Замена стояков центрального отопления с радиаторами","Декабрь 2022",413.5,"кв. м общей жилой площади помещений"]
[188,"Одинцовский г.о.","Одинцовский г.о., п. Назарьево, д.11","3.1.3","Замена стояков центрального отопления (подвал, чердак) с их теплоизоляцией и запорной арматурой","Декабрь 2022",254,"кв. м подвала (чердака)"]
[189,"Одинцовский г.о.","Одинцовский г.о., п. Назарьево, д.11","3.1.7","Вскрытие и восстановление полов квартир первых этажей при замене систем центрального отопления, холодного водоснабжения, горячего водоснабжения","Декабрь 2022",254,"м2 площади дома по внешним стенам"]
[190,"Одинцовский г.о.","Одинцовский г.о., п. Назарьево, д.11","3.2.1","Замена стояков холодного водоснабжения в квартирах с изоляцией и запорной арматурой","Декабрь 2022",413.5,"кв. м общей жилой площади помещений"]
[191,"Одинцовский г.о.","Одинцовский г.о., п. Назарьево, д.11","3.2.2","Замена разводящих трубопроводов холодного водоснабжения в подвале (чердаке) с изоляцией и запорной арматурой","Декабрь 2022",254,"кв. м подвала (чердака)"]
[192,"Одинцовский г.о.","Одинцовский г.о., п. Назарьево, д.11","3.3.1","Замена стояков горячего водоснабжения в квартирах с изоляцией и запорной арматурой","Декабрь 2022",413.5,"кв. м общей жилой площади помещений"]
[193,"Одинцовский г.о.","Одинцовский г.о., п. Назарьево, д.11","3.3.2","Замена разводящих трубопроводов горячего водоснабжения в подвале (чердаке) с изоляцией и запорной арматурой","Декабрь 2022",254,"кв. м подвала (чердака)"]
[194,"Одинцовский г.о.","Одинцовский г.о., п. Назарьево, д.11","3.4.1","Замена системы канализации (стояки)","Декабрь 2022",413.5,"кв. м общей жилой площади помещений"]
[195,"Одинцовский г.о.","Одинцовский г.о., п. Назарьево, д.11","3.4.2","Замена системы канализации (подвал)","Декабрь 2022",254,"кв. м подвала"]
[196,"Одинцовский г.о.","Одинцовский г.о., п. Новый Городок, д.19","2.1.1","Ремонт мягкой рулонной кровли,без утепления, для многоквартирных домов, не имеющих чердачного помещения","Декабрь 2022",940,"кв. м кровли"]
[197,"Одинцовский г.о.","Одинцовский г.о., п. Новый Городок, д.19","2.7","Замена системы внутреннего водостока","Декабрь 2022",70,"м водостока"]
[198,"Одинцовский г.о.","Одинцовский г.о., п. санатория им. Герцена, д.13","3.6.1","Замена вводно-распределительного устройства","Декабрь 2022",1,"1 устройство"]
[199,"Одинцовский г.о.","Одинцовский г.о., п. санатория им. Герцена, д.13","3.6.2","Замена магистралей (стояки)","Декабрь 2022",3444.4,"кв. м общей жилой площади помещений"]
[200,"Одинцовский г.о.","Одинцовский г.о., п. санатория им. Герцена, д.13","3.6.3","Замена общедомовой системы освещения","Декабрь 2022",3444.4,"кв. м общей жилой площади помещений"]
[201,"Одинцовский г.о.","Одинцовский г.о., п. санатория им. Герцена, д.13","3.6.4","Замена этажного распределительного щита","Декабрь 2022",25,"1 щит"]
[202,"Одинцовский г.о.","Одинцовский г.о., п. санатория им. Герцена, д.45","1.11","Ремонт балконных плит","Декабрь 2022",16.239999999999998,"кв. м балконной плиты"]
[203,"Одинцовский г.о.","Одинцовский г.о., п. санатория им. Герцена, д.45","1.15","Установка и разборка строительных лесов с защитной сеткой","Декабрь 2022",1170,"кв. м общей площади фасада"]
[204,"Одинцовский г.о.","Одинцовский г.о., п. Сосны, двлд.10","3.1.5","Замена стояков центрального отопления с радиаторами по новым отверстиям (если существующая система находится в стенах)","Декабрь 2022",400.4,"кв.м общей жилой площади помещений"]
[205,"Одинцовский г.о.","Одинцовский г.о., п. Сосны, двлд.10","3.1.7","Вскрытие и восстановление полов квартир первых этажей при замене систем центрального отопления, холодного водоснабжения, горячего водоснабжения","Декабрь 2022",252.4,"м2 площади дома по внешним стенам"]
[206,"Одинцовский г.о.","Одинцовский г.о., п. Сосны, двлд.10","3.2.3","Замена стояков холодного водоснабжения по новым отверстиям если существующая система находится в стене","Декабрь 2022",400.4,"кв. м общей жилой площади помещений"]
[207,"Одинцовский г.о.","Одинцовский г.о., п. Сосны, двлд.10","3.3.3","Замена стояков горячего водоснабжения по новым отверстиям если существующая система находится в стене","Декабрь 2022",400.4,"кв. м общей жилой площади помещений"]
[208,"Одинцовский г.о.","Одинцовский г.о., п. Сосны, двлд.10","3.4.3","Замена системы канализации по новым отверстиям если существующая система находится в стене","Декабрь 2022",400.4,"кв. м общей жилой площади помещений"]
[209,"Одинцовский г.о.","Одинцовский г.о., п. Сосны, двлд.10","3.4.4","Вскрытие и восстановление полов квартир первых этажей при замене системы канализации","Декабрь 2022",252.4,"кв. м площади дома по внешним стенам"]
[210,"Одинцовский г.о.","Одинцовский г.о., п. Сосны, двлд.10","3.5.1","Замена системы внутреннего газопровода (без газовых плит)","Декабрь 2022",400.4,"кв. м общей жилой площади помещений"]
[211,"Одинцовский г.о.","Одинцовский г.о., п. Сосны, двлд.11","3.1.5","Замена стояков центрального отопления с радиаторами по новым отверстиям (если существующая система находится в стенах)","Декабрь 2022",402.1,"кв.м общей жилой площади помещений"]
[212,"Одинцовский г.о.","Одинцовский г.о., п. Сосны, двлд.11","3.1.7","Вскрытие и восстановление полов квартир первых этажей при замене систем центрального отопления, холодного водоснабжения, горячего водоснабжения","Декабрь 2022",251.1,"м2 площади дома по внешним стенам"]
[213,"Одинцовский г.о.","Одинцовский г.о., п. Сосны, двлд.11","3.2.3","Замена стояков холодного водоснабжения по новым отверстиям если существующая система находится в стене","Декабрь 2022",402.1,"кв. м общей жилой площади помещений"]
[214,"Одинцовский г.о.","Одинцовский г.о., п. Сосны, двлд.11","3.3.3","Замена стояков горячего водоснабжения по новым отверстиям если существующая система находится в стене","Декабрь 2022",402.1,"кв. м общей жилой площади помещений"]
[215,"Одинцовский г.о.","Одинцовский г.о., п. Сосны, двлд.11","3.4.3","Замена системы канализации по новым отверстиям если существующая система находится в стене","Декабрь 2022",402.1,"кв. м общей жилой площади помещений"]
[216,"Одинцовский г.о.","Одинцовский г.о., п. Сосны, двлд.11","3.4.4","Вскрытие и восстановление полов квартир первых этажей при замене системы канализации","Декабрь 2022",251.1,"кв. м площади дома по внешним стенам"]
[217,"Одинцовский г.о.","Одинцовский г.о., п. Сосны, двлд.5","6.3","Замена лифта без направляющих грузоподъемностью 630 кг с количеством остановок 9","Декабрь 2022",1,"лифт"]
[218,"Одинцовский г.о.","Одинцовский г.о., п. Сосны, двлд.5","6.7","Ремонт или замена отдельного лифтового оборудования, в том числе направляющих","Декабрь 2022",6,"остановка"]
[219,"Одинцовский г.о.","Одинцовский г.о., п. Сосны, двлд.9","3.1.5","Замена стояков центрального отопления с радиаторами по новым отверстиям (если существующая система находится в стенах)","Декабрь 2022",399.3,"кв.м общей жилой площади помещений"]
[220,"Одинцовский г.о.","Одинцовский г.о., п. Сосны, двлд.9","3.1.7","Вскрытие и восстановление полов квартир первых этажей при замене систем центрального отопления, холодного водоснабжения, горячего водоснабжения","Декабрь 2022",251.1,"м2 площади дома по внешним стенам"]
[221,"Одинцовский г.о.","Одинцовский г.о., п. Сосны, двлд.9","3.2.3","Замена стояков холодного водоснабжения по новым отверстиям если существующая система находится в стене","Декабрь 2022",399.3,"кв. м общей жилой площади помещений"]
[222,"Одинцовский г.о.","Одинцовский г.о., п. Сосны, двлд.9","3.3.3","Замена стояков горячего водоснабжения по новым отверстиям если существующая система находится в стене","Декабрь 2022",399.3,"кв. м общей жилой площади помещений"]
[223,"Одинцовский г.о.","Одинцовский г.о., п. Сосны, двлд.9","3.4.3","Замена системы канализации по новым отверстиям если существующая система находится в стене","Декабрь 2022",399.3,"кв. м общей жилой площади помещений"]
[224,"Одинцовский г.о.","Одинцовский г.о., п. Сосны, двлд.9","3.4.4","Вскрытие и восстановление полов квартир первых этажей при замене системы канализации","Декабрь 2022",251.1,"кв. м площади дома по внешним стенам"]
[225,"Одинцовский г.о.","Одинцовский г.о., п. Сосны, двлд.9","3.5.1","Замена системы внутреннего газопровода (без газовых плит)","Декабрь 2022",399.3,"кв. м общей жилой площади помещений"]
[226,"Одинцовский г.о.","Одинцовский г.о., п. Старый Городок, ул. Заводская, д.8","1.10","Замена системы наружного водостока","Декабрь 2022",696,"кв. м общей площади фасада"]
[227,"Одинцовский г.о.","Одинцовский г.о., п. Старый Городок, ул. Заводская, д.8","2.4.1","Замена кровли из АЦЛ на оцинкованный профлист","Декабрь 2022",750,"кв.м кровли"]
[228,"Одинцовский г.о.","Одинцовский г.о., п. Старый Городок, ул. Заводская, д.8","2.5","Замена стропильной системы","Декабрь 2022",750,"кв. м кровли"]
[229,"Одинцовский г.о.","Одинцовский г.о., п. Старый Городок, ул. Заводская, д.8","2.6","Ремонт чердачного помещения","Декабрь 2022",630,"кв. м чердачного помещения"]
[230,"Одинцовский г.о.","Одинцовский г.о., п. Часцы, д.10","3.6.1","Замена вводно-распределительного устройства","Декабрь 2022",1,"1 устройство"]
[231,"Одинцовский г.о.","Одинцовский г.о., п. Часцы, д.10","3.6.2","Замена магистралей (стояки)","Декабрь 2022",2834.8,"кв. м общей жилой площади помещений"]
[232,"Одинцовский г.о.","Одинцовский г.о., п. Часцы, д.10","3.6.3","Замена общедомовой системы освещения","Декабрь 2022",2834.8,"кв. м общей жилой площади помещений"]
[233,"Одинцовский г.о.","Одинцовский г.о., п. Часцы, д.10","3.6.4","Замена этажного распределительного щита","Декабрь 2022",18,"1 щит"]
[234,"Одинцовский г.о.","Одинцовский г.о., п. Часцы, д.11","3.6.1","Замена вводно-распределительного устройства","Декабрь 2022",1,"1 устройство"]
[235,"Одинцовский г.о.","Одинцовский г.о., п. Часцы, д.11","3.6.2","Замена магистралей (стояки)","Декабрь 2022",2896.4,"кв. м общей жилой площади помещений"]
[236,"Одинцовский г.о.","Одинцовский г.о., п. Часцы, д.11","3.6.3","Замена общедомовой системы освещения","Декабрь 2022",2896.4,"кв. м общей жилой площади помещений"]
[237,"Одинцовский г.о.","Одинцовский г.о., п. Часцы, д.11","3.6.4","Замена этажного распределительного щита","Декабрь 2022",18,"1 щит"]
[238,"Одинцовский г.о.","Одинцовский г.о., рп. Большие Вязёмы, п. Школьный, д.3","2.1.1","Ремонт мягкой рулонной кровли,без утепления, для многоквартирных домов, не имеющих чердачного помещения","Декабрь 2022",796.3,"кв. м кровли"]
[239,"Одинцовский г.о.","Одинцовский г.о., рп. Большие Вязёмы, ул. Городок-17, д.22 к.2","6.1","Замена лифта без направляющих грузоподъемностью 400 кг с количеством остановок 9","Декабрь 2022",3,"лифт"]
[240,"Одинцовский г.о.","Одинцовский г.о., рп. Большие Вязёмы, ул. Городок-17, д.22 к.2","6.2","Стоимость работ по устройству одной дополнительной остановки лифта грузоподъемностью 400 кг (добавляется или вычитается)","Декабрь 2022",3,"остановка"]
[241,"Одинцовский г.о.","Одинцовский г.о., рп. Большие Вязёмы, ул. Городок-17, д.22 к.2","6.7","Ремонт или замена отдельного лифтового оборудования, в том числе направляющих","Декабрь 2022",30,"остановка"]
[242,"Одинцовский г.о.","Одинцовский г.о., рп. Большие Вязёмы, ул. Городок-17, д.27","6.1","Замена лифта без направляющих грузоподъемностью 400 кг с количеством остановок 9","Декабрь 2022",4,"лифт"]
[243,"Одинцовский г.о.","Одинцовский г.о., рп. Большие Вязёмы, ул. Городок-17, д.27","6.2","Стоимость работ по устройству одной дополнительной остановки лифта грузоподъемностью 400 кг (добавляется или вычитается)","Декабрь 2022",4,"остановка"]
[244,"Одинцовский г.о.","Одинцовский г.о., рп. Большие Вязёмы, ул. Городок-17, д.27","6.7","Ремонт или замена отдельного лифтового оборудования, в том числе направляющих","Декабрь 2022",40,"остановка"]
[245,"Одинцовский г.о.","Одинцовский г.о., рп. Большие Вязёмы, ул. Городок-17, д.29","6.1","Замена лифта без направляющих грузоподъемностью 400 кг с количеством остановок 9","Декабрь 2022",2,"лифт"]
[246,"Одинцовский г.о.","Одинцовский г.о., рп. Большие Вязёмы, ул. Городок-17, д.29","6.7","Ремонт или замена отдельного лифтового оборудования, в том числе направляющих","Декабрь 2022",20,"остановка"]
[247,"Одинцовский г.о.","Одинцовский г.о., рп. Большие Вязёмы, ул. Институт, д.5","2.1.1","Ремонт мягкой рулонной кровли,без утепления, для многоквартирных домов, не имеющих чердачного помещения","Декабрь 2022",674.4,"кв. м кровли"]
[248,"Одинцовский г.о.","Одинцовский г.о., рп. Большие Вязёмы, ул. Институт, д.5","2.7","Замена системы внутреннего водостока","Декабрь 2022",80,"м водостока"]
[249,"Одинцовский г.о.","Одинцовский г.о., рп. Заречье, д.11","1.6","Ремонт оштукатуренного фасада","Декабрь 2022",767,"кв. м общей площади фасада"]
[250,"Одинцовский г.о.","Одинцовский г.о., рп. Заречье, д.11","1.15","Установка и разборка строительных лесов с защитной сеткой","Декабрь 2022",767,"кв. м общей площади фасада"]
[251,"Одинцовский г.о.","Одинцовский г.о., рп. Заречье, д.4а","1.11","Ремонт балконных плит","Декабрь 2022",108,"кв. м балконной плиты"]
[252,"Одинцовский г.о.","Одинцовский г.о., рп. Заречье, д.4а","1.15","Установка и разборка строительных лесов с защитной сеткой","Декабрь 2022",4559.3599999999997,"кв. м общей площади фасада"]
[253,"Одинцовский г.о.","Одинцовский г.о., рп. Заречье, ул. Березовая, д.5","6.1","Замена лифта без направляющих грузоподъемностью 400 кг с количеством остановок 9","Декабрь 2022",2,"лифт"]
[254,"Одинцовский г.о.","Одинцовский г.о., рп. Заречье, ул. Березовая, д.5","6.2","Стоимость работ по устройству одной дополнительной остановки лифта грузоподъемностью 400 кг (добавляется или вычитается)","Декабрь 2022",10,"остановка"]
[255,"Одинцовский г.о.","Одинцовский г.о., рп. Заречье, ул. Березовая, д.5","6.3","Замена лифта без направляющих грузоподъемностью 630 кг с количеством остановок 9","Декабрь 2022",2,"лифт"]
[256,"Одинцовский г.о.","Одинцовский г.о., рп. Заречье, ул. Березовая, д.5","6.4","Стоимость работ по устройству одной дополнительной остановки лифта грузоподъемностью 630кг (добавляется или вычитается)","Декабрь 2022",10,"остановка"]
[257,"Одинцовский г.о.","Одинцовский г.о., рп. Заречье, ул. Березовая, д.5","6.7","Ремонт или замена отдельного лифтового оборудования, в том числе направляющих","Декабрь 2022",56,"остановка"]
[258,"Одинцовский г.о.","Одинцовский г.о., рп. Новоивановское, ул. Агрохимиков, д.15","2.1","Ремонт мягкой рулонной кровли, с утеплителем, для многоквартирных домов, не имеющих чердачного помещения","Декабрь 2022",540.6,"кв. м кровли"]
[259,"Одинцовский г.о.","Одинцовский г.о., рп. Новоивановское, ул. Агрохимиков, д.15","2.7","Замена системы внутреннего водостока","Декабрь 2022",120,"м водостока"]
[260,"Одинцовский г.о.","Одинцовский г.о., рп. Новоивановское, ул. Агрохимиков, д.5","2.1","Ремонт мягкой рулонной кровли, с утеплителем, для многоквартирных домов, не имеющих чердачного помещения","Декабрь 2022",541,"кв. м кровли"]
[261,"Одинцовский г.о.","Одинцовский г.о., рп. Новоивановское, ул. Агрохимиков, д.5","2.7","Замена системы внутреннего водостока","Декабрь 2022",120,"м водостока"]
[262,"Одинцовский г.о.","Одинцовский г.о., рп. Новоивановское, ул. Агрохимиков, д.7","2.1","Ремонт мягкой рулонной кровли, с утеплителем, для многоквартирных домов, не имеющих чердачного помещения","Декабрь 2022",540.6,"кв. м кровли"]
[263,"Одинцовский г.о.","Одинцовский г.о., рп. Новоивановское, ул. Агрохимиков, д.7","2.7","Замена системы внутреннего водостока","Декабрь 2022",120,"м водостока"]
[264,"Одинцовский г.о.","Одинцовский г.о., рп. Новоивановское, ул. Агрохимиков, д.9","2.1","Ремонт мягкой рулонной кровли, с утеплителем, для многоквартирных домов, не имеющих чердачного помещения","Декабрь 2022",541,"кв. м кровли"]
[265,"Одинцовский г.о.","Одинцовский г.о., рп. Новоивановское, ул. Агрохимиков, д.9","2.7","Замена системы внутреннего водостока","Декабрь 2022",120,"м водостока"]
[266,"Одинцовский г.о.","Одинцовский г.о., с. Андреевское, д.2","3.6.5","Замена вводно-распределительного устройства для многоквартирного дома","Декабрь 2022",1,"1 устройство"]
[267,"Одинцовский г.о.","Одинцовский г.о., с. Андреевское, д.2","3.6.6","Замена магистралей (стояки) для многоквартирного дома","Декабрь 2022",1321.4,"кв. м общей жилой площади помещений"]
[268,"Одинцовский г.о.","Одинцовский г.о., с. Андреевское, д.2","3.6.7","Замена общедомовой системы освещения для многоквартирного дома","Декабрь 2022",1321.4,"кв. м общей жилой площади помещений"]
[269,"Одинцовский г.о.","Одинцовский г.о., с. Андреевское, д.2","3.6.8","Замена этажного распределительного щита для многоквартирного дома","Декабрь 2022",9,"1 щит"]
[270,"Одинцовский г.о.","Одинцовский г.о., с. Андреевское, д.5","3.6.5","Замена вводно-распределительного устройства для многоквартирного дома","Декабрь 2022",1,"1 устройство"]
[271,"Одинцовский г.о.","Одинцовский г.о., с. Андреевское, д.5","3.6.6","Замена магистралей (стояки) для многоквартирного дома","Декабрь 2022",825.3,"кв. м общей жилой площади помещений"]
[272,"Одинцовский г.о.","Одинцовский г.о., с. Андреевское, д.5","3.6.7","Замена общедомовой системы освещения для многоквартирного дома","Декабрь 2022",825.3,"кв. м общей жилой площади помещений"]
[273,"Одинцовский г.о.","Одинцовский г.о., с. Андреевское, д.5","3.6.8","Замена этажного распределительного щита для многоквартирного дома","Декабрь 2022",6,"1 щит"]
[274,"Одинцовский г.о.","Одинцовский г.о., с. Жаворонки, ул. Железнодорожная, д.15","1.10","Замена системы наружного водостока","Декабрь 2022",432.6,"кв. м общей площади фасада"]
[275,"Одинцовский г.о.","Одинцовский г.о., с. Жаворонки, ул. Железнодорожная, д.15","2.5","Замена стропильной системы","Декабрь 2022",380,"кв. м кровли"]
[276,"Одинцовский г.о.","Одинцовский г.о., с. Жаворонки, ул. Железнодорожная, д.15","2.6","Ремонт чердачного помещения","Декабрь 2022",270,"кв. м чердачного помещения"]
[277,"Одинцовский г.о.","Одинцовский г.о., с. Жаворонки, ул. Железнодорожная, д.15","2.11","Ремонт кровли из профнастила","Декабрь 2022",380,"кв.м кровли"]
[278,"Одинцовский г.о.","Одинцовский г.о., с. Саввинская Слобода, ул. Юбилейная, д.76","2.1","Ремонт мягкой рулонной кровли, с утеплителем, для многоквартирных домов, не имеющих чердачного помещения","Декабрь 2022",464,"кв. м кровли"]
[279,"Одинцовский г.о.","Одинцовский г.о., с. Саввинская Слобода, ул. Юбилейная, д.76","2.7","Замена системы внутреннего водостока","Декабрь 2022",13,"м водостока"]
[280,"Одинцовский г.о.","Одинцовский г.о., с. Юдино, ул. Красная, д.21","6.1","Замена лифта без направляющих грузоподъемностью 400 кг с количеством остановок 9","Декабрь 2022",2,"лифт"]
[281,"Одинцовский г.о.","Одинцовский г.о., с. Юдино, ул. Красная, д.21","6.7","Ремонт или замена отдельного лифтового оборудования, в том числе направляющих","Декабрь 2022",18,"остановка"]
[]
[]
["Начальник Управления жилищно-коммунального хозяйства",{"$nulls":4},"Тимошина Т.Б."]